## 注
注：
1.各分项报价表中，响应供应商投报各项货物的含税单价报价不得高于对应项的含税最高限价单价，否则视为无效报价。
2.投报含税单价以及含税小计小数点后保留两位有效数，响应供应商对各项规格型号货物只允许有一个报价，采购人不接受任何有选择性的报价。
3. “含税小计”填写的报价必须等于对应分类的分项报价表之和，如上述出现不一致，将根据对应分类的分项报价表之和为计算依据基础进行修正；“含税单价合计”填写的报价必须等于各分类的“含税小计”之和，如上述出现不一致，将根据各分类的“含税小计”之和为计算依据基础进行修正。
4. 含税单价报价应含税费、材料购置费、运输费（随量运输）、运输保险费、送达指定收货地点的装卸费、人工费用、人员培训和售后服务的相关费用、其他伴随服务费用及合同实施过程中的应预见和不可预见费用等完成本采购内容所需的一切费用，以人民币为结算单位，税费按国家现行税率计算执行。
5.如评审小组认为响应供应商异常报价的，有权要求该响应供应商提供以下证明材料以佐证其报价合理性：供应商与其他客户交易的发票复印件（日期须在评审之日前一年内）。如响应供应商不能提供上述证明材料的，评审小组将认定该响应供应商无法佐证自身报价合理性，视其为无效报价。
6.评审数量只是作为评审计算价格得分的依据，与实际采购数量没任何联系，实际采购数量以采购人的实际采购合同或供货通知书为准。
7. 清单中的含税价格为开具税率为13%增值税专用/普通发票（具体以采购人要求为准）的含税价。
8.响应供应商须按要求填写信息，不得随意更改本表格式。

## 1、管件类
序号 | 物料名称 | 规格型号 | 品牌 | 单位 | 预估使用数量 | 含税最高单价限价（单位：元） | 含税单价报价（单位：元）
1 | 外抛光304不锈钢无缝90°冲压弯头 | 45mm，厚度=3mm，中心至端面=57mm | / | 个 | 12 | 39.9124
2 | 外抛光304不锈钢无缝90°冲压弯头 | 57mm，厚度=3.5mm，中心至端面=76mm | / | 个 | 22 | 56.617
3 | 外抛光304不锈钢无缝90°冲压弯头 | 76mm，厚度=4mm，中心至端面=95mm | / | 个 | 10 | 92.3787
4 | 外抛光304不锈钢无缝90°冲压弯头 | 159mm，厚度=5mm，中心至端面=229mm | / | 个 | 12 | 501.8511
5 | 外抛光304不锈钢无缝大小头 | 45*32mm，厚度=3mm，端面至端面=64mm | / | 个 | 10 | 38.0489
6 | 外抛光304不锈钢无缝大小头 | 45*38mm，厚度=3mm，端面至端面=64mm | / | 个 | 10 | 39.1925
7 | 外抛光304不锈钢无缝大小头 | 57*45mm，厚度=3mm，端面至端面=76mm | / | 个 | 10 | 53.0596
8 | 外抛光304不锈钢无缝大小头 | 76*57mm，厚度=3mm，端面至端面=89mm | / | 个 | 10 | 61.4312
9 | 外抛光304不锈钢无缝大小头 | 108*60mm，厚度=4mm，端面至端面=102mm | / | 个 | 10 | 112.4263
10 | 外抛光304不锈钢无缝大小头 | 108*76mm，厚度=4mm，端面至端面=102mm | / | 个 | 10 | 129.4465
11 | 外抛光304不锈钢无缝大小头 | 133*89mm，厚度=4mm，端面至端面=127mm | / | 个 | 10 | 169.177
12 | 外抛光304不锈钢无缝大小头 | 159*89mm，厚度=4mm，端面至端面=140mm | / | 个 | 10 | 242.7986
13 | 外抛光304不锈钢无缝大小头 | 159*108mm，厚度=4mm，端面至端面=140mm | / | 个 | 10 | 251.6216
14 | 304不锈钢锻打法兰 | DN32mm*1.0mpa，厚度=18mm | / | 个 | 22 | 76.3465
15 | 304不锈钢锻打法兰 | DN32mm*1.6mpa，厚度=18mm | / | 个 | 22 | 78.474
16 | 304不锈钢锻打法兰 | DN40mm*1.0mpa，厚度=18mm | / | 个 | 46 | 87.2912
17 | 304不锈钢锻打法兰 | DN40mm*1.6mpa，厚度=18mm | / | 个 | 46 | 90.0312
18 | 304不锈钢锻打法兰 | DN50mm*1.0mpa，厚度=20mm | / | 个 | 46 | 105.6629
19 | 304不锈钢锻打法兰 | DN50mm*1.6mpa，厚度=20mm | / | 个 | 46 | 109.3854
20 | 304不锈钢锻打法兰 | DN65mm*1.0mpa，厚度=20mm | / | 个 | 34 | 134.0478
21 | 304不锈钢锻打法兰 | DN65mm*1.6mpa，厚度=20mm | / | 个 | 34 | 139.3253
22 | 304不锈钢锻打法兰 | DN80mm*1.0mpa，厚度=20mm | / | 个 | 20 | 154.7205
23 | 304不锈钢锻打法兰 | DN80mm*1.6mpa，厚度=20mm | / | 个 | 20 | 159.7702
24 | 304不锈钢锻打法兰 | DN100mm*1.0mpa，厚度=22mm | / | 个 | 34 | 242.4147
25 | 304不锈钢锻打法兰 | DN100mm*1.6mpa，厚度=22mm | / | 个 | 34 | 247.1397
26 | 304不锈钢锻打法兰 | DN150mm*1.0mpa，厚度=24mm | / | 个 | 34 | 320.8007
27 | 304不锈钢锻打法兰 | DN150mm*1.6mpa，厚度=24mm | / | 个 | 34 | 330.6422
28 | 304不锈钢通牙 | 15mm | / | 个 | 54 | 6.1852
29 | 304不锈钢弯头 | 15mm | / | 个 | 59 | 7.3767
30 | 304不锈钢油任 | 15mm | / | 个 | 14 | 18.8917
31 | 304不锈钢直通 | 20mm | / | 个 | 32 | 8.7438
32 | 304不锈钢直通 | 25mm | / | 个 | 32 | 13.8191
33 | 无缝90°冲压弯头（带油漆）20#钢 | 国标108mm， 厚度=5mm ，中心至端面=152mm | / | 个 | 78 | 52.1736
34 | 无缝90°冲压弯头（带油漆）20#钢 | 国标140mm ， 厚度=5mm ，中心至端面=190mm | / | 个 | 10 | 80.1622
35 | 无缝90°冲压弯头（带油漆）20#钢 | 国标159mm，厚度=6mm ，中心至端面=308.5mm | / | 个 | 34 | 125.185
36 | 无缝90°冲压弯头（带油漆）20#钢 | 国标168mm，厚度=6mm ，中心至端面=229mm | / | 个 | 192 | 135.0836
37 | 无缝90°冲压弯头（带油漆）20#钢 | 国标219mm，厚度=6mm， 中心至端面=305mm | / | 个 | 104 | 220.0922
38 | 无缝90°冲压弯头（带油漆）20#钢 | 国标273mm，厚度=7mm， 中心至端面=381mm | / | 个 | 18 | 420.5819
39 | 无缝90°冲压弯头（带油漆）20#钢 | 国标325mm，厚度=7mm ，中心至端面=457mm | / | 个 | 31 | 672.4033
40 | 无缝90°冲压弯头（带油漆）20#钢 | 国标48mm，厚度4mm，中心至端面=57mm | / | 个 | 20 | 8.5107
41 | 无缝90°冲压弯头（带油漆）20#钢 | 国标50mm，厚度=4mm，中心至端面=76mm | / | 个 | 97 | 11.1558
42 | 无缝90°冲压弯头（带油漆）20#钢 | 国标630mm，厚度=10mm ，中心至端面=914mm | / | 个 | 38 | 2911.2556
43 | 无缝90°冲压弯头（带油漆）20#钢 | 国标76mm，厚度=5mm ，中心至端面=95mm | / | 个 | 10 | 29.0524
44 | 无缝90°冲压弯头（带油漆）20#钢 | 国标89mm，厚度=5mm ，中心至端面=114mm | / | 个 | 63 | 36.282
45 | 锻打平焊法兰盘（20#钢） | DN108mm*1.0mpa，厚度=22mm | / | 个 | 55 | 58.8693
46 | 锻打平焊法兰盘（20#钢） | DN114mm*1.0mpa，厚度=22mm | / | 个 | 155 | 64.7408
47 | 锻打平焊法兰盘（20#钢） | DN159mm*1.0mpa，厚度=24mm | / | 个 | 55 | 104.6297
48 | 锻打平焊法兰盘（20#钢） | DN168mm*1.0mpa，厚度=24mm | / | 个 | 255 | 113.0217
49 | 锻打平焊法兰盘（20#钢） | DN200mm*1.0mpa，厚度=24mm | / | 个 | 285 | 128.161
50 | 锻打平焊法兰盘（20#钢） | DN250mm*1.0mpa，厚度=26mm | / | 个 | 124 | 183.3375
51 | 锻打平焊法兰盘（20#钢） | DN300mm*1.0mpa，厚度=26mm | / | 个 | 35 | 202.1345
52 | 锻打平焊法兰盘（20#钢） | DN40mm*1.0mpa，厚度=18mm | / | 个 | 15 | 29.4346
53 | 锻打平焊法兰盘（20#钢） | DN400mm*1.0mpa，厚度=32mm | / | 个 | 26 | 344.1838
54 | 锻打平焊法兰盘（20#钢） | DN50mm*1.0mpa，厚度=20mm | / | 个 | 29 | 39.9543
55 | 锻打平焊法兰盘（20#钢） | DN500mm*1.0mpa，厚度=38mm | / | 个 | 14 | 582.8535
56 | 锻打平焊法兰盘（20#钢） | DN600mm*1.0mpa，厚度=42mm | / | 个 | 24 | 787.3003
57 | 锻打平焊法兰盘（20#钢） | DN80mm*1.0mpa，厚度=20mm | / | 个 | 135 | 55.2237
58 | 锻打平焊法兰盘（20#钢） | DN800mm*1.0mpa，厚度=56mm | / | 个 | 12 | 1584.9072
59 | 丝扣锻打法兰盘 | DN100mm*1.0mpa，厚度=22mm | / | 个 | 1382 | 71.0908
60 | 丝扣锻打法兰盘 | DN50mm*1.0mpa，厚度=20mm | / | 个 | 651 | 59.5
61 | 丝扣锻打法兰盘 | DN80mm*1.0mpa，厚度=20mm | / | 个 | 680 | 73.6147
62 | 双法兰限位伸缩节 | DN600mm*1.0mpa | / | 个 | 24 | 2761.6822
63 | 双法兰限位伸缩节 | DN800 PN10(400MM长，伸缩量+-50MM，丝杆与螺母采用热镀锌)（蓝色漆） | / | 个 | 12 | 12956.6667
64 | 锻打法兰盲板 | DN100mm*1.0mpa | / | 个 | 324 | 81.2244
65 | 锻打法兰盲板 | DN150mm*1.0mpa | / | 个 | 380 | 148.9917
66 | 锻打法兰盲板 | DN200mm*1.0mpa | / | 个 | 157 | 219.5409
67 | 锻打法兰盲板 | DN250mm*1.0mpa | / | 个 | 112 | 315.0727
68 | 锻打法兰盲板 | DN300mm*1.0mpa | / | 个 | 25 | 411.0507
69 | 锻打法兰盲板 | DN400mm*1.0mpa | / | 个 | 25 | 635.2402
70 | 锻打法兰盲板 | DN50mm*1.0mpa | / | 个 | 17 | 39.806
71 | 锻打法兰盲板 | DN600mm*1.0mpa | / | 个 | 14 | 1830.0103
72 | 锻打法兰盲板 | DN65mm*1.0mpa | / | 个 | 11 | 49.4757
73 | 锻打法兰盲板 | DN80mm*1.0mpa | / | 个 | 59 | 66.1786
74 | 无缝管 | 159mm*6mm（六油两布水泥内衬） | / | 米 | 100 | 217.4867
75 | 无缝管 | 168*5mm（六油两布水泥内衬） | / | 米 | 170 | 226.9
76 | 无缝管 | DN114*4.5mm（六油两布水泥内衬） | / | 米 | 270 | 185.7867
77 | 无缝管 | DN89*4.0mm（六油两布水泥内衬） | / | 米 | 300 | 158.6167
78 | 无缝管 | DN57*3.5mm（六油两布水泥内衬） | / | 米 | 100 | 112.5667
79 | 304环压不锈钢外螺纹弯头 | DN25*15 | / | 个 | 160 | 17.6302
80 | 305环压不锈钢外螺纹弯头 | DN25*20 | / | 只 | 30 | 17.568
81 | 306环压不锈钢外螺纹弯头 | DN25*25 | / | 只 | 10 | 17.346
82 | 304环压不锈钢中小外丝三通 | DN25*15 | / | 个 | 45 | 11.76
83 | 不锈钢薄壁环压膨胀节 | DN15 | / | 个 | 10 | 69.65
84 | 不锈钢薄壁环压膨胀节 | DN25 | / | 个 | 10 | 77.415
85 | 不锈钢环压90°异径外牙弯头 | 25*3/4 | / | 个 | 50 | 10.8381
86 | 不锈钢环压等径内丝直接 | DN25X1 | / | 个 | 510 | 13.6667
87 | 不锈钢环压等径内丝直接 | DN50X2 | / | 个 | 510 | 32.554
88 | 不锈钢环压等径外丝三通 | DN20*3/4 | / | 个 | 530 | 11.8008
89 | 不锈钢环压等径外丝三通 | DN25*1 | / | 个 | 525 | 16.9966
90 | 不锈钢环压等径外丝三通 | DN32*1-1/4 | / | 个 | 10 | 24.485
91 | 不锈钢环压等径外丝三通 | DN50*2 | / | 个 | 515 | 45.2974
92 | 不锈钢环压等径外丝直接 | DN15X1/2 | / | 个 | 510 | 6.8456
93 | 不锈钢环压等径外丝直接 | DN20X3/4 | / | 个 | 530 | 8.0247
94 | 不锈钢环压等径外丝直接 | DN25X1 | / | 个 | 525 | 12.7459
95 | 不锈钢环压等径外丝直接 | DN32X1-1/4 | / | 个 | 10 | 18.0649
96 | 不锈钢环压等径外丝直接 | DN40X1-1/2 | / | 个 | 210 | 26.7428
97 | 不锈钢环压等径外牙弯头 | 25*25mm | / | 个 | 650 | 12.805
98 | 不锈钢环压等径外牙直通 | 25*25mm | / | 个 | 650 | 10.3425
99 | 不锈钢环压管 | DN100*2.0mm | / | 米 | 200 | 114.6663
100 | 不锈钢环压管 | DN20*0.8mm | / | 米 | 60 | 7.9736
101 | 不锈钢环压管 | DN25*1.0mm | / | 米 | 240 | 11.5655
102 | 不锈钢环压管 | DN50*1.2mm | / | 米 | 150 | 34.7147
103 | 不锈钢环压管 | DN65*2.0mm | / | 米 | 18 | 87.665
104 | 不锈钢环压管 | DN80*2.0mm | / | 米 | 18 | 103.031
105 | 不锈钢环压密封胶圈 | DN25 | / | 个 | 13500 | 0.36051
106 | 不锈钢环压内丝弯头 | L50*50 | / | 个 | 10 | 38.7006
107 | 不锈钢环压式密封圈 | 20 | / | 个 | 10100 | 0.3349
108 | 不锈钢环压式密封圈 | 50 | / | 个 | 5010 | 0.94525
109 | 不锈钢环压式密封圈 | 65mm | / | 个 | 50 | 1.7313
110 | 不锈钢环压外螺纹弯头 | DN25*20 | / | 只 | 710 | 17.4125
111 | 不锈钢环压外螺纹弯头 | DN25*25 | / | 只 | 510 | 17.6115
112 | 不锈钢环压外丝90°弯头 | DN50 | / | 个 | 110 | 40.5662
113 | 不锈钢环压外丝弯头 | DN20*20 | / | 个 | 315 | 9.9599
114 | 不锈钢环压外丝弯头 | L20*20 | / | 个 | 310 | 10.2087
115 | 不锈钢环压外丝弯头 | L50*50 | / | 个 | 10 | 41.0157
116 | 不锈钢环压外丝弯头 | L50W | / | 个 | 10 | 40.491
117 | 不锈钢环压外丝异径直通 | 25*20mm | / | 个 | 530 | 12.177
118 | 不锈钢环压外丝直通 | 25*25mm | / | 个 | 580 | 12.474
119 | 不锈钢环压外丝直通 | S20*20 | / | 个 | 340 | 6.9696
120 | 不锈钢环压外牙90°弯头 | DN25*1 | / | 个 | 560 | 15.1734
121 | 不锈钢环压弯头 | DN25 | / | 个 | 520 | 6.1677
122 | 不锈钢环压弯头 | L20 | / | 个 | 205 | 5.148
123 | 不锈钢环压弯头(无牙） | L50/DN50 | / | 个 | 20 | 24.255
124 | 不锈钢环压异径三通 | DN100*50 | / | 个 | 15 | 113.3946
125 | 不锈钢环压异径外丝直接 | DN20X1/2 | / | 个 | 205 | 8.0982
126 | 不锈钢环压异径外丝直接 | DN25X1/2 | / | 个 | 305 | 11.7513
127 | 不锈钢环压异径外丝直接 | DN25X3/4 | / | 个 | 505 | 11.7513
128 | 不锈钢环压异径外丝直接 | DN50X1 | / | 个 | 15 | 25.5024
129 | 不锈钢环压异径直通 | DN25*15 | / | 个 | 205 | 6.5073
130 | 不锈钢环压异径直通 | S65*20 | / | 个 | 10 | 44.9541
131 | 不锈钢环压直通 | DN15 | / | 个 | 305 | 1.8706
132 | 不锈钢环压直通 | DN20 | / | 个 | 325 | 2.4676
133 | 不锈钢环压直通 | DN25 | / | 个 | 425 | 4.0596
134 | 不锈钢环压直通 | DN50 | / | 个 | 15 | 14.2932
135 | 不锈钢环压直通 | S20 | / | 个 | 20 | 2.1375
136 | 不锈钢环压中小外丝三通 | DN25*20 | / | 只 | 145 | 12.7065
137 | 不锈钢双环压90°弯头 | DN50 | / | 个 | 20 | 27.4125
138 | 不锈钢双环压91°弯头 | L100 | / | 个 | 10 | 149.094
139 | 不锈钢双环压弯头 | DN20 | / | 个 | 25 | 4.1283
140 | 环压45°弯头 45L100 | 100mm | / | 个 | 10 | 124.4579
141 | 环压45°弯头 45L15 | 15mm | / | 个 | 16 | 3.96
142 | 环压45°弯头 45L25 | 25mm | / | 个 | 10 | 7.92
143 | 环压90°等径外丝弯头 | DN25X1 | / | 个 | 1005 | 23.3442
144 | 环压90°等径外丝弯头 | DN25X15 | / | 个 | 205 | 23.3442
145 | 环压A型90°弯头 | DN25 | / | 个 | 505 | 6.965
146 | 环压不锈钢45°弯头 45L80 | DN80 | / | 个 | 10 | 94.127
147 | 环压不锈钢法兰 | DN80 2.5mpa | / | 个 | 16 | 114.425
148 | 环压不锈钢法兰接口FJ100 | DN100 | / | 个 | 12 | 226.5847
149 | 环压不锈钢管G100 | 101.6*2.0mm | / | 米 | 18 | 114.425
150 | 环压不锈钢管G15 | 16*0.6mm | / | 米 | 240 | 8.557
151 | 环压不锈钢管G25 | 25.4*0.8mm | / | 米 | 240 | 16.6911
152 | 环压不锈钢管G50 | 50.8*1.2mm | / | 米 | 60 | 34.825
153 | 环压不锈钢三通 | DN100x50 2.5mpa | / | 个 | 15 | 97.51
154 | 环压不锈钢三通 | DN100x80 2.5mpa | / | 个 | 15 | 124.375
155 | 环压不锈钢外牙直通 | 25*1 | / | 个 | 1070 | 13.9499
156 | 环压不锈钢外牙直通 | DN25*20 | / | 个 | 410 | 12.1968
157 | 环压不锈钢外牙直通 | DN50 2.5mpa | / | 个 | 15 | 32.67
158 | 环压不锈钢弯头 | DN100 2.5mpa | / | 个 | 61 | 143.55
159 | 环压不锈钢弯头 | DN50 2.5mpa | / | 个 | 20 | 24.057
160 | 环压不锈钢弯头 | DN80 2.5mpa | / | 个 | 38 | 110.88
161 | 环压不锈钢异径外牙三通 | 25*20 | / | 个 | 50 | 11.583
162 | 环压不锈钢异径外牙弯头 | 25*20 | / | 个 | 20 | 11.1672
163 | 环压不锈钢异径外牙直通 | 25*20 | / | 个 | 120 | 9.4694
164 | 环压不锈钢直通 | DN100 2.5mpa | / | 个 | 25 | 62.37
165 | 环压不锈钢直通 | DN65 2.5mpa | / | 个 | 13 | 44.3124
166 | 环压不锈钢直通 | DN80 2.5mpa | / | 个 | 45 | 55.242
167 | 环压带直管弯头L100Ⅱ | DN100 | / | 个 | 14 | 163.35
168 | 环压带直管弯头L50Ⅱ | DN50 | / | 个 | 15 | 28.314
169 | 环压等径内丝三通 | DN25X1 | / | 个 | 505 | 18.414
170 | 环压等径三通 | DN25 | / | 个 | 305 | 11.0047
171 | 环压短内牙弯头LD15N | 15*15mm | / | 个 | 36 | 10.149
172 | 环压短弯头LD15 | 15mm | / | 个 | 60 | 6.368
173 | 环压短弯头LD25 | 25mm | / | 个 | 70 | 12.935
174 | 环压胶圈 | DN100 | / | 个 | 540 | 2.4278
175 | 环压胶圈 | DN100X65 | / | 个 | 10 | 3.0929
176 | 环压胶圈 | DN100X80 | / | 个 | 10 | 3.0929
177 | 环压胶圈 | DN15 | / | 个 | 40 | 0.32505
178 | 环压胶圈 | DN15X1/2 | / | 个 | 50 | 0.32505
179 | 环压胶圈 | DN20 | / | 个 | 110 | 0.36938
180 | 环压胶圈 | DN20X1/2 | / | 个 | 30 | 0.42355
181 | 环压胶圈 | DN20X3/4 | / | 个 | 50 | 0.42355
182 | 环压胶圈 | DN25 | / | 个 | 10140 | 0.4137
183 | 环压胶圈 | DN25X1 | / | 个 | 2060 | 0.46295
184 | 环压胶圈 | DN25X1/2 | / | 个 | 40 | 0.46295
185 | 环压胶圈 | DN25X15 | / | 个 | 20 | 0.46295
186 | 环压胶圈 | DN25X3/4 | / | 个 | 40 | 0.46295
187 | 环压胶圈 | DN32 | / | 个 | 10 | 0.5516
188 | 环压胶圈 | DN32X1 | / | 个 | 10 | 0.5516
189 | 环压胶圈 | DN32X1/2 | / | 个 | 20 | 0.5516
190 | 环压胶圈 | DN32X1-1/4 | / | 个 | 50 | 0.5516
191 | 环压胶圈 | DN32X15 | / | 个 | 10 | 0.5572
192 | 环压胶圈 | DN32X3/4 | / | 个 | 30 | 0.5572
193 | 环压胶圈 | DN35 | / | 个 | 10 | 0.5572
194 | 环压胶圈 | DN40 | / | 个 | 10 | 0.9552
195 | 环压胶圈 | DN40X1-1/2 | / | 个 | 30 | 0.9552
196 | 环压胶圈 | DN50 | / | 个 | 220 | 0.92867
197 | 环压胶圈 | DN50X1 | / | 个 | 10 | 1.194
198 | 环压胶圈 | DN50X15 | / | 个 | 10 | 1.194
199 | 环压胶圈 | DN50X2 | / | 个 | 50 | 1.194
200 | 环压胶圈 | DN50X25 | / | 个 | 20 | 1.194
201 | 环压胶圈 | DN50X3/4 | / | 个 | 20 | 1.194
202 | 环压胶圈 | DN50X32 | / | 个 | 10 | 1.194
203 | 环压胶圈 | DN65 | / | 个 | 55 | 1.791
204 | 环压胶圈 | DN65X1 | / | 个 | 20 | 2.189
205 | 环压胶圈 | DN65X15 | / | 个 | 10 | 2.189
206 | 环压胶圈 | DN65X20 | / | 个 | 10 | 2.189
207 | 环压胶圈 | DN65X25 | / | 个 | 10 | 2.189
208 | 环压胶圈 | DN65X3/4 | / | 个 | 30 | 2.189
209 | 环压胶圈 | DN65X50 | / | 个 | 10 | 2.189
210 | 环压胶圈 | DN80 | / | 个 | 276 | 1.99
211 | 环压胶圈 | DN85X65 | / | 个 | 10 | 2.786
212 | 环压六角对丝 | DN25 | / | 个 | 1005 | 8.0595
213 | 环压密封圈M100 | DN100 | / | 个 | 200 | 2.5936
214 | 环压密封圈M15 | 15mm | / | 个 | 1310 | 0.25344
215 | 环压密封圈M20 | DN20 | / | 个 | 70 | 0.3663
216 | 环压密封圈M25 | 25mm | / | 个 | 1210 | 0.3663
217 | 环压密封圈M50 | DN50 | / | 个 | 240 | 1.0692
218 | 环压内牙三通T15N | 15*15mm | / | 个 | 20 | 11.2365
219 | 环压内牙三通T25N | 25*15mm | / | 个 | 10 | 22.77
220 | 环压内牙弯头L15N | 15*15mm | / | 个 | 20 | 10.098
221 | 环压内牙直通S15N | 15*15mm | / | 个 | 28 | 8.5982
222 | 环压内牙直通S25N | 25*25mm | / | 个 | 20 | 15.444
223 | 环压三通T15 | 15mm | / | 个 | 30 | 6.765
224 | 环压三通T25 | 25mm | / | 个 | 30 | 12.7215
225 | 环压外牙直通S25W | 25*25mm | / | 个 | 30 | 16.929
226 | 环压外牙直通S50W | 50*2mm | / | 个 | 27 | 33.6336
227 | 环压弯头L15 | 15mm | / | 个 | 260 | 3.8313
228 | 环压弯头L25 | 25mm | / | 个 | 130 | 8.91
229 | 环压移动内丝活接 | DN25X1 | / | 个 | 505 | 21.483
230 | 环压异径弯头L25 | 25*15mm | / | 个 | 10 | 11.542
231 | 环压异径直通S25 | 25*15 | / | 个 | 30 | 7.0625
232 | 环压直通S100 | DN100 | / | 个 | 63 | 64.0275
233 | 环压直通S15 | 15mm | / | 个 | 80 | 2.1998
234 | 环压直通S25 | 25mm | / | 个 | 1020 | 4.8265
235 | 环压直通S50 | DN50 | / | 个 | 10 | 14.0855
236 | 环压中小三通T25 | 25*15mm | / | 个 | 30 | 11.6624
237 | 无缝管 | 325*8mm（六油两布水泥内衬） | （加工件） | 米 | 50 | 414
238 | 无缝管 | 426*10mm（六油两布水泥内衬） | （加工件） | 米 | 50 | 669.92
239 | 法兰胶圈 | DN50 | / | 个 | 2100 | 10.705
240 | 法兰胶圈 | DN80 | / | 个 | 1100 | 12.645
241 | 法兰胶圈 | DN100 | / | 个 | 5200 | 14.27
242 | 法兰胶圈 | DN150 | / | 个 | 10200 | 18.905
243 | 法兰胶圈 | DN200 | / | 个 | 2100 | 24.96
244 | 法兰胶圈 | DN300 | / | 个 | 50 | 42.82
245 | 法兰胶圈 | DN400 | / | 个 | 1050 | 63.265
246 | 法兰胶圈 | DN600 | / | 个 | 50 | 99.07
247 | 75mm 直通 (深灰色) | DN65 （内径75mm） | / | 个 | 30 | 11.285
248 | 63mm 直通 (深灰色) | DN50 （内径63mm | / | 个 | 30 | 8.31
249 | 50mm 直通 (深灰色) | DN40 （内径50mm） | / | 个 | 30 | 4.255
250 | 75mm 三通 (深灰色) | DN65 （内径75mm） | / | 个 | 30 | 37.025
251 | 63mm 三通 (深灰色) | DN50 （内径63mm） | / | 个 | 30 | 17.78
252 | 50mm 三通 (深灰色) | DN40 （内径50mm） | / | 个 | 30 | 9.325
253 | 40mm 三通 (深灰色) | DN32 （内径40mm） | / | 个 | 30 | 7.155
254 | 75mm 国标深灰色工业急轮波掣(EPDM) | DN65 （内径75mm） | / | 个 | 15 | 347.25
255 | 63mm 国标深灰色工业急轮波掣(EPDM) | DN50 （内径63mm） | / | 个 | 15 | 150.385
256 | 50mm 国标深灰色工业急轮波掣(EPDM) | DN40 （内径50mm） | / | 个 | 15 | 115.795
257 | 40mm 国标深灰色工业急轮波掣(EPDM) | DN32 （内径40mm） | / | 个 | 15 | 74.195
258 | 75X63mm 异径接头 (深灰色) | DN65*50 | / | 个 | 30 | 15.065
259 | 75X63mm 异径接头 (深灰色) | DN65*50 | / | 个 | 30 | 15.065
260 | 63X50mm 补芯(深灰色) | DN50*40 | / | 个 | 30 | 5.12
261 | 75X63mm 异径接头 (深灰色) | DN65*50 | / | 个 | 30 | 15.065
262 | 63X40mm 补芯(深灰色) | DN50*32 | / | 个 | 30 | 5.12
263 | 63X50mm 异径接头 (深灰色) | DN50*40 | / | 个 | 30 | 7.29
264 | 63X40mm 异径接头 (深灰色) | DN50*32 | / | 个 | 30 | 7.29
265 | 40X32mm 异径接头 (深灰色) | DN32*25 | / | 个 | 30 | 3.325
266 | 神驰气动SNS SPE系列三通气管接头 | SPE-12 | / | 个 | 60 | 3.82
267 | 神驰气动SNS SPE系列三通气管接头 | SPE-8 | / | 个 | 60 | 2.56
268 | 神驰气动SNS SPE系列三通气管接头 | SPE-6 | / | 个 | 60 | 2.56
269 | 神驰气动SNS SPU系列气管直通接头 | SPU-12 | / | 个 | 60 | 2.84
270 | 神驰气动SNS SPU系列气管直通接头 | SPU-8 | / | 个 | 60 | 2.055
271 | 神驰气动SNS SPU系列气管直通接头 | SPU-6 | / | 个 | 60 | 1.92
272 | 神驰气动SNS SPG系列气管直通变径接头 | SPG12-8 | / | 个 | 60 | 3.82
273 | 神驰气动SNS SPG系列气管直通变径接头 | SPG8-6 | / | 个 | 60 | 2.395
274 | UPVC 90度 弯头 | Φ32mm | / | 个 | 36 | 2.705
275 | UPVC工业管 | Φ32mm（4米/条） | / | 条 | 36 | 40.66
276 | UPVC直接 | Φ63mm | / | 个 | 60 | 7.415
277 | 热缩管 | 65 | / | 米 | 12 | 17.62
278 | 给水管 | #20 | / | 条 | 39 | 13.73
279 | （PVC-U）弯头 | #20 | / | 只 | 48 | 0.97
280 | PPR弯头 | #25 | / | 只 | 30 | 1.175
281 | （锚牌）UPVC 90º 弯头 | DN80(Ф90mm) | / | 个 | 20 | 30.705
282 | （锚牌）UPVC管 | DN80(Ф90mm) 4米/条 | / | 米 | 10 | 37.13
283 | （锚牌）UPVC直接 | DN50(Ф63mm) | / | 个 | 18 | 6.73
284 | （锚牌）UPVC 90º 弯头 | DN50(Ф63mm) | / | 个 | 24 | 11.275
285 | （锚牌）UPVC管 | DN50(Ф63mm) 4米/条 | / | 米 | 72 | 18.265
286 | U型码 | M6×70×120mm | / | 个 | 30 | 2.22
287 | 双头丝短管 | 304不锈钢，4分，平口，总长100mm | / | 个 | 30 | 12.39
288 | 弯头 | DN15 304 | / | 个 | 30 | 8.26
289 | 三通 | DN15 304 | / | 个 | 30 | 10.325
290 | 外丝堵头 | 方扣外丝堵头，304不锈钢，4分 | / | 个 | 30 | 7.23
291 | 活接 | DN15 304 | / | 个 | 30 | 17.345
292 | （PVC线管）管夹 | #25 | / | 只 | 90 | 0.495
293 | 平焊法兰 | DN80 PN16 | / | 个 | 10 | 61.04
294 | 平焊法兰 | DN50 PN16 | / | 个 | 30 | 80.41
295 | 304法兰 | DN80 | / | 个 | 20 | 117.755
296 | 304法兰 | DN50 | / | 个 | 20 | 100.515
297 | 304法兰 | DN65 | / | 个 | 20 | 106.275
298 | 304不锈钢单冷洗菜龙头 | / | 4分 | 个 | 20 | 80.65
299 | 304不锈钢龙头 | / | DN15 | 只 | 30 | 29.23
300 | 不锈钢喉箍 | / | 14-27mm | 只 | 100 | 1.83
301 | 不锈钢喉箍 | / | 175-197mm | 只 | 50 | 4.245
302 | 不锈钢喉箍 | / | 21-44mm | 只 | 100 | 2.53
303 | 不锈钢喉箍 | / | 33-57mm | 只 | 50 | 2.26
304 | 不锈钢喉箍 | / | 52-76mm | 只 | 50 | 2.53
305 | 不锈钢喉箍 | / | 78-101mm | 只 | 20 | 2.85
306 | 不锈钢喉箍 | / | 84-108mm | 只 | 20 | 2.955
307 | 不锈钢喉箍 | / | 91-114mm | 只 | 50 | 2.995
308 | 不锈钢手柄喉箍 | / | 21-38mm | 只 | 50 | 2.325
309 | 不锈钢手柄喉箍 | / | 27-51mm | 只 | 50 | 2.675
310 | 不锈钢手柄喉箍 | / | 46-70mm | 只 | 50 | 2.735
311 | 不锈钢欧式强力箍 | / | 104-112mm | 只 | 50 | 11.245
312 | 不锈钢欧式强力箍 | / | 188-200mm | 只 | 20 | 18.39
313 | 不锈钢欧式强力箍 | / | 201-213mm | 只 | 20 | 19.39
314 | 不锈钢欧式强力箍 | / | 214-226mm | 只 | 20 | 20.06
315 | 不锈钢欧式强力箍 | / | 227-239mm | 只 | 20 | 20.93
316 | 不锈钢欧式强力箍 | / | 305-317mm | 只 | 20 | 32.4
317 | 不锈钢欧式强力箍 | / | 68-73mm | 只 | 50 | 9.335
318 | 不锈钢欧式强力箍 | / | 74-79mm | 只 | 50 | 9.755
319 | 不锈钢欧式强力箍 | / | 80-85mm | 只 | 50 | 10.075
320 | 不锈钢欧式强力箍 | / | 98-103mm | 只 | 50 | 10.885
321 | 不锈钢水龙头 | / | DN15 | 个 | 210 | 26.72
322 | 优质网管 | / | φ19 | 卷 | 23 | 477.54
323 | 优质网管 | / | φ25 | 卷 | 23 | 555.795
324 | 开口编制网管 | / | 13mm | 米 | 30 | 4.315
325 | 开口编制网管 | / | 15mm | 米 | 30 | 6.215
326 | 开口编制网管 | / | 19mm | 米 | 30 | 7.185
327 | 弹簧软管 | / | 38mm | 米 | 30 | 36.52
328 | 钢丝软管 | / | 内110mm | 米 | 20 | 93.76
329 | 强力箍 | / | 113-121 | 个 | 50 | 16.14
330 | 半自动龙头 | / | 30cm | 个 | 20 | 45.39
331 | 304 美式喉箍 带宽12.7mm | / | 18-32 | 只 | 50 | 3.23
332 | 304 美式喉箍 带宽12.7mm | / | 33-57 | 只 | 50 | 3.715
333 | 启宙 304不锈钢喉箍 | / | 638-1100mm | 个 | 10 | 39.99
334 | 304不锈钢法兰面堵头 | / | DN50 P100 | 个 | 10 | 165.085
335 | 304不锈钢焊接弯头 | / | 60*3 | 个 | 20 | 24.8
336 | 304不锈钢内外丝大小头 | / | DN25*15 | 个 | 30 | 7.95
337 | 304不锈钢内外丝大小头 | / | DN25*20 | 个 | 30 | 8.175
338 | 304不锈钢内外丝大小头 | / | DN32*20 | 个 | 30 | 12.96
339 | 不锈钢活接头 | / | DN20 | 个 | 20 | 26.36
340 | 不锈钢活接头 | / | DN25 | 个 | 30 | 40.115
341 | 台式可调铜喷头 | / | 4分 | 个 | 30 | 3.76
342 | 消防快接头 | / | 65x25 | 个 | 20 | 46.99
343 | 消防水带 | / | 65 | 条 | 10 | 95.105
344 | 消防水带（13型红色） | / | 65 | 条 | 10 | 251.125
345 | 消防水带 | / | DN65 | 条 | 102 | 97.49
346 | 304不锈钢内接 | / | 4分 | 只 | 10 | 5.14
347 | 304不锈钢软管 | / | 1.5m | 条 | 10 | 16.25
348 | 304不锈钢软管 | / | 50CM | 条 | 10 | 15.425
349 | 304不锈钢丝扣活接头 | / | DN32 | 个 | 10 | 42.3
350 | 304不锈钢外牙 | / | 4分 | 只 | 20 | 4.51
351 | 304不锈钢外牙异径直通 | / | 4分转2分外丝 | 个 | 20 | 4.615
352 | 304不锈钢外牙异径直通 | / | 4分转3分外丝 | 个 | 20 | 4.82
353 | 304不锈钢外牙直通 | / | 4分 | 只 | 20 | 6.175
354 | 304不锈钢弯头 | / | 20 | 只 | 10 | 9.035
355 | 铜直通 | / | 10mm | 个 | 10 | 1.365
356 | 铜直通 | / | 25mm | 个 | 10 | 3.17
357 | 304不锈钢三通 | 20 | / | 个 | 20 | 1.085
358 | 304不锈钢三通 | 50 | / | 个 | 10 | 5.43
359 | 304不锈钢三通 | 32*20 | / | 个 | 20 | 1.355
360 | 304不锈钢三通 | 35*25 | / | 个 | 10 | 1.355
361 | 304不锈钢三通 | 6分 | / | 个 | 10 | 11.72
362 | 304不锈钢三通 | ND15 | / | 个 | 10 | 8.93
363 | 304不锈钢无缝钢管 | 外径48 厚3 | / | 公斤 | 20 | 36.975
364 | U型槽 | （高分子）320型 | / | 米 | 10 | 155.865
365 | 不锈钢法兰 | DN32mm*1.0mpa | / | 个 | 10 | 73.205
366 | 不锈钢法兰 | DN32mm*1.6mpa | / | 个 | 10 | 77.85
367 | 不锈钢法兰 | DN40mm*1.0mpa | / | 个 | 10 | 82.28
368 | 不锈钢法兰 | DN40mm*1.6mpa | / | 个 | 10 | 89.23
369 | 不锈钢活接 | 15mm | / | 个 | 20 | 19.605
370 | 不锈钢活接 | 25mm | / | 个 | 20 | 32.16
371 | 不锈钢活接 | 50mm | / | 个 | 10 | 65.945
372 | 不锈钢异径内丝接头 | DN25*20 | / | 个 | 20 | 7.32
373 | 钢丝管 | 50 | / | 米 | 32 | 5.525
374 | 钢丝管 | 64 | / | 米 | 32 | 7.815
375 | 钢丝管 | 76 | / | 公斤 | 50 | 14.455
376 | 钢丝管 | 102 | / | 米 | 24 | 14.03
377 | 钢丝管 | 4寸 | / | 公斤 | 20 | 21.01
378 | 开边快接 | 100 | / | 个 | 106 | 118.295
379 | 空气管 | 8直径 | / | 米 | 60 | 1.85
380 | 空气管 | 直径10 | / | 米 | 60 | 2.82
381 | 三通 | 4分 不锈钢 | / | 个 | 10 | 5.825
382 | 三元乙丙满盘法兰垫 | DN100 | 宏力 | 条 | 20 | 11.41
383 | 三元乙丙满盘法兰垫 | DN100 | 宏力 | 条 | 20 | 11.41
384 | 三元乙丙满盘法兰垫 | DN150 | 宏力 | 条 | 10 | 17.11
385 | 三元乙丙满盘法兰垫 | DN150 | 宏力 | 条 | 10 | 17.11
386 | 三元乙丙满盘法兰垫 | DN32 | 温州 | 条 | 20 | 8.375
387 | 三元乙丙满盘法兰垫 | DN40 | 温州 | 条 | 10 | 9.045
388 | 三元乙丙满盘法兰垫 | DN50 | 宏力 | 条 | 10 | 3.325
389 | 三元乙丙满盘法兰垫 | DN65 | 宏力 | 条 | 10 | 9.78
390 | 铁三通 | 1.5寸 | / | 个 | 10 | 7.715
391 | 铁三通 | 4分 | / | 个 | 20 | 2.985
392 | 铜镀锡连接管 | GT-10 | / | 个 | 50 | 1.96
393 | 铜气管快接头 | 8*2分外牙 | / | 个 | 40 | 2.755
394 | 亚德客 节流型消声器 | BESL02 | / | 个 | 10 | 9.415
395 | 亚德客 外螺纹管接头 | φ8mm 1/4" PC802 | 亚德客 | 个 | 20 | 3.685
396 | 亚德客 外螺纹管接头 | φ8mm 3/8" PC803 | 亚德客 | 个 | 20 | 4.855
397 | 液压管 | 1050*11 | / | 条 | 10 | 56.5
398 | 液压管 | 38*2*300 | / | 条 | 20 | 44.275
399 | 橡胶管 | 内孔200mm | / | 米 | 30 | 58.265
400 | 304不锈钢快接直通 | 304 PC8-2 | / | 个 | 10 | 4.615
401 | 304不锈钢快接直通 | 304 PC8-2 | / | 个 | 10 | 4.615
402 | 304不锈钢快接直通 | PC10-3 | / | 个 | 10 | 6.455
403 | 304不锈钢快接直通 | PC8-3 | / | 个 | 10 | 6.175
404 | 304不锈钢快接直通 | PC8-4 | / | 个 | 10 | 9.435
405 | 304不锈钢快接直通 | PC8-4 | / | 个 | 10 | 9.435
406 | 304不锈钢912等径直通 | 912 | / | 个 | 20 | 3.075
407 | 304不锈钢912三通 | 912 | / | 个 | 20 | 2.57
408 | 304不锈钢波纹管 | 20cm | / | 条 | 10 | 22.87
409 | 不锈钢304波纹管 | 40CM | / | 条 | 10 | 12.97
410 | 不锈钢304波纹管 | 50CM | / | 条 | 10 | 15
411 | 304不锈钢法兰 | 32 | / | 个 | 20 | 12.185
412 | 304不锈钢法兰 | 100 | / | 个 | 20 | 76.88
413 | 304不锈钢法兰 | 150 | / | 个 | 10 | 176.66
414 | 304不锈钢法兰 | 200 | / | 个 | 10 | 63.405
415 | 304不锈钢方管 | 10*10*1长度6米 | / | 条 | 10 | 54.755
416 | 304不锈钢方管 | 15*15*1.5长度6米 | / | 条 | 10 | 115.475
417 | 304不锈钢方管 | 20*20*1长度6米 | / | 条 | 10 | 93.71
418 | 304不锈钢方管 | 20*20*2.0长度6米 | / | 条 | 10 | 179.715
419 | 304不锈钢方管 | 30*30*1.5长度6米 | / | 条 | 10 | 196.32
420 | 304不锈钢方管 | 30*30*3.0长度6米 | / | 条 | 10 | 109.375
421 | 304不锈钢方管 | 40*40*4.0长度6米 | / | 条 | 10 | 109.395
422 | 304不锈钢方管弯头 | 30*30*1.0 | / | 个 | 10 | 11.865
423 | 304不锈钢管 | 20*3 | / | 公斤 | 10 | 33.92
424 | 304不锈钢管 | 22*1.5 长度4米 | / | 条 | 10 | 147.545
425 | 304不锈钢快接 | 2寸 | / | 套 | 10 | 80.66
426 | 304不锈钢快接直通 | PC10-2 | / | 个 | 30 | 8.475
427 | 双头外螺纹直接头 | 1“ | / | 只 | 10 | 2.685
428 | 双头外螺纹直接头 | 3/4” | / | 只 | 10 | 1.735
429 | 铁内外牙弯头 | 20 | / | 个 | 110 | 3.24
430 | 304不锈钢方管弯头 | 30*30*3 | / | 米 | 10 | 25.245
431 | 电线管 | 16 | 条 | / | 10 | 6.1867
432 | 电线管 | 20 | 条 | / | 20 | 7.1467
433 | 电线管 | 25 | 条 | / | 20 | 12.9767
434 | 电线管 | 32 | 条 | / | 30 | 16.6467
435 | 电线管 | 40 | 条 | / | 10 | 19.6033
436 | 电线管 | 50 | 条 | / | 10 | 23.63
437 | 线管弯头 | 25 | 只 | / | 20 | 0.74583
438 | 线管弯头 | 32 | 只 | / | 20 | 1.1233
439 | 线管弯头 | 40 | 只 | / | 10 | 1.585
440 | 花洒软管 | 1.5米 | / | 条 | 22 | 22.87
441 | PVC波纹管 | 20 | 联塑、日丰 | 米 | 200 | 1.45
442 | PVC波纹管 | 25 | 联塑、日丰 | 米 | 120 | 1.745
443 | PVC波纹管 | 50 | 联塑、日丰 | 米 | 120 | 4.845
444 | PVC排水管 | DN250 | 联塑、日丰 | 米 | 30 | 101.885
445 | PVC排水管 | DN50 | 联塑、日丰 | 米 | 300 | 8.66
446 | PVC线管 | 20 | 联塑、日丰 | 米 | 120 | 1.655
447 | PVC线管 | 25 | 联塑、日丰 | 米 | 1200 | 2.95
448 | PVC线管 | 32 | 联塑、日丰 | 米 | 300 | 4.595
449 | PVC线管 | 50 | 联塑、日丰 | 米 | 600 | 8.325
450 | 不锈钢波纹管 | 200mm | 联塑、日丰 | 条 | 10 | 10.52
451 | 不锈钢波纹管 | 300mm | 联塑、日丰 | 条 | 10 | 11.09
452 | 不锈钢波纹管 | 400mm | 联塑、日丰 | 条 | 10 | 12.11
453 | 铝塑-给水管 | LS/L-2025 | 联塑、日丰 | 米 | 50 | 7.065
454 | 铝塑-给水管 | LS/L-1418 | 联塑、日丰 | 米 | 50 | 6.18
455 | 铝塑-给水管 | LS/L-1620 | 联塑、日丰 | 米 | 50 | 7.25
456 | 不锈钢槽钢 | 6#国标 | / | 条 | 30 | 920.705
457 | 不锈钢槽钢 | 8#国标 | / | 条 | 40 | 1196.325
458 | 不锈钢槽钢 | 10#国标 | / | 条 | 30 | 1494.66
459 | 不锈钢偏心大小头 | 76*57*3mm | / | 个 | 60 | 119.09
460 | 不锈钢过滤器 | 15 | / | 个 | 30 | 32.535
461 | 不锈钢单牙头 | DN15*60 | / | 支 | 30 | 8.095
462 | 不锈钢单牙头 | DN15*200 | / | 支 | 60 | 12.535
463 | 不锈钢单牙头 | DN40*70 | / | 支 | 30 | 17.485
464 | 不锈钢吊码（支架） | DN15 | / | 个 | 120 | 25.455
465 | 不锈钢短管（双牙） | DN15*100 | / | 支 | 60 | 14.53
466 | 不锈钢压力表转换头 | 内20*1.5转外4分 | / | 个 | 10 | 6.955
467 | 冲压大小头 | 114*89*5mm | / | 个 | 30 | 23.02
468 | 冲压弯头(带油漆)20#钢 | DN426*10mm | / | 个 | 30 | 1169.465
469 | 平焊法兰盘（20#） | DN50*1.0mpa | / | 个 | 240 | 33.245
470 | 平焊法兰盘（20#） | DN65*1.0mpa | / | 个 | 30 | 36.765
471 | 单牙短管 | 25 | / | 个 | 30 | 5.695
472 | 单牙短管 | 50 | / | 个 | 300 | 10.37
473 | 单牙短管 | 50*300mm | / | 个 | 120 | 26.945
474 | U型码 | 20mm*8mm | / | 个 | 30 | 0.7
475 | U型码 | 25mm*8mm | / | 个 | 30 | 0.835
476 | U型码 | 50mm*8mm | / | 个 | 120 | 1.615
477 | U型码 | 65mm*10mm | / | 个 | 120 | 2.195
478 | U型码 | 80mm*10mm | / | 个 | 120 | 2.785
479 | U型码 | 100mm*10mm | / | 个 | 120 | 3.79
480 | U型码 | 150mm*10mm | / | 个 | 120 | 4.445
481 | U型码（带胶套） | 50mm*8mm | / | 个 | 600 | 1.685
482 | U型码（带胶套） | 65mm*10mm | / | 个 | 600 | 2.91
483 | U型码（带胶套） | 80mm*10mm | / | 个 | 600 | 3.83
484 | U型码（带胶套） | 100mm*10mm | / | 个 | 600 | 3.9
485 | U型码（带胶套） | 150mm*10mm | / | 个 | 600 | 4.375
486 | 不锈钢U型码 | 40mm*8mm | / | 个 | 600 | 4.07
487 | 不锈钢U型码 | 50mm*8mm | / | 个 | 120 | 4.025
488 | 不锈钢U型码 | 65mm*10mm | / | 个 | 300 | 7.12
489 | 不锈钢U型码 | 80mm*10mm | / | 个 | 300 | 8.29
490 | 不锈钢U型码 | 100mm*10mm | / | 个 | 300 | 10.04
491 | 不锈钢U型码 | 150mm*10mm | / | 个 | 300 | 12.66
492 | 不锈钢U型码 | 200mm*12mm | / | 个 | 300 | 25.305
493 | 不锈钢U型码 | 250mm*12mm | / | 个 | 300 | 26.86
494 | 不锈钢U型码（带胶套） | 80mm*10mm | / | 个 | 30 | 8.225
495 | 不锈钢U型码（带胶套） | 100mm*10mm | / | 个 | 30 | 10.985
496 | PVC线槽 | 40 | 联塑、日丰 | 米 | 300 | 3.605
497 | PVC线槽 | 60 | 联塑、日丰 | 米 | 300 | 6.03
498 | PVC线槽 | 100*60 | 联塑、日丰 | 米 | 300 | 17.195
499 | PVC管夹 | 25 | 联塑、日丰 | 个 | 120 | 0.51
500 | PVC胶水 | 100ml | 联塑、日丰 | 瓶 | 60 | 7.92
501 | PVC胶水 | 500ml | 联塑、日丰 | 瓶 | 30 | 20.72
502 | PVC双曲通圆接线盒 | 65*40/2L | 联塑、日丰 | 个 | 300 | 2.68
503 | 三元乙丙满盘法兰垫 | DN32 | 宏力 | 条 | 300 | 8.045
504 | 三元乙丙满盘法兰垫 | DN40 | 宏力 | 条 | 300 | 8.69
505 | 三元乙丙满盘法兰垫 | DN65 | 宏力 | 条 | 300 | 10.29
506 | 胶圈 | 15mm | AM、东海、达柏林 | 个 | 240 | 0.3
507 | 胶圈 | 20mm | AM、东海、达柏林 | 个 | 20000 | 0.57
508 | 胶圈 | 25mm | AM、东海、达柏林 | 个 | 240 | 0.635
含税小计

## 2、电气类
序号 | 物料名称 | 规格型号 | 品牌 | 单位 | 合计预估使用数量 | 含税最高单价限价（单位：元） | 含税单价报价（单位：元）
1 | 不锈钢耐震压力表 | 0-1.6mpa,表面直径60mm | 红旗 | 个 | 138 | 119.1443
2 | 不锈钢耐震压力表 | 0-1.6mpa,表面直径100mm | 华青 | 只 | 64 | 301.6636
3 | 不锈钢耐震电接点压力表 | YTNX～100HC*2.5mpa | 华箐 | 台 | 30 | 503.3223
4 | 二级防雷器 | AM3-20/2 | 雷讯 | 个 | 22 | 235.6683
5 | 复合型一级浪涌保护器 | AM-L/N-BD 2P | 安迅 | 个 | 10 | 819.3448
6 | 复合型一级浪涌保护器 | AM-L/N-BD 4P | 安迅 | 个 | 10 | 1390.1455
7 | 带漏电空气开关（带盒 ） | DZ47L-63-220V | 正泰 | 个 | 67 | 48.4747
8 | 单极空气开关DZ47-63 | 1P C32 230V | 正泰 | 个 | 62 | 9.0208
9 | 断路器 | NXB-63H C32 2P | 正泰 | 个 | 22 | 39.5003
10 | 断路器 | NXB-63H C32 4P | 正泰 | 个 | 22 | 77.9456
11 | 断路器 | NXB-63H C63 2P | 正泰 | 个 | 22 | 45.6082
12 | 断路器 | NXB-63H C63 4P | 正泰 | 个 | 46 | 88.3997
13 | 断路器 | NXBLE-32 C16 2P（不带漏电） | 正泰 | 个 | 22 | 29.4676
14 | 断路器 | NXBLE-32 C16 2P（带漏电） | 正泰 | 个 | 22 | 43.3114
15 | 断路器 | NXBLE-32 C16 4P | 正泰 | 个 | 22 | 66.8829
16 | 断路器 | NXBLE-63 C32 2P | 正泰 | 个 | 34 | 54.8225
17 | 断路器 | NXBLE-63 C32 4P | 正泰 | 个 | 34 | 54.7597
18 | 断路器 | NXM-125S/3300T 100A | 正泰 | 个 | 17 | 161.0595
19 | 断路器 | NXM-125S/4300-100A | 正泰 | 个 | 17 | 228.7563
20 | 断路器 | NXM-250S/3300 160A | 正泰 | 个 | 17 | 229.1732
21 | 互感器（正泰） | BH-0.66 φ30 200/5 0.5级 1匝 | 正泰 | 个 | 15 | 25.7685
22 | 交流接触器 | CJX2-1210 220V | 正泰 | 个 | 25 | 38.7222
23 | 空气开关 | DE47-2×16A | 正泰 | 个 | 24 | 22.9163
24 | 空气开关 | DE47-2×63A | 正泰 | 个 | 24 | 28.7397
25 | 空气开关 | DZ47-1*16A | 正泰 | 个 | 24 | 9.7971
26 | 空气开关 | DZ47-1*32A | 正泰 | 个 | 24 | 9.7971
27 | 空气开关 | DZ47-1X20A | 正泰 | 个 | 24 | 9.7971
28 | 空气开关 | DZ47-2×32A | 正泰 | 个 | 24 | 18.1753
29 | 空气开关 | DZ47-2×40A | 正泰 | 个 | 24 | 19.2048
30 | 空气开关 | DZ47-3×32A | 正泰 | 个 | 24 | 26.7877
31 | 空气开关 | DZ47-4×40A | 正泰 | 个 | 24 | 39.5151
32 | 空气开关 | DZ47-4×63A | 正泰 | 个 | 48 | 38.766
33 | 空气开关 | NXB 4P 10A | 正泰 | 个 | 24 | 33.7404
34 | 空气开关NB3断路器 | 1P/25A | 正泰 | 个 | 15 | 7.9426
35 | 空气漏电开关 | DE47-2X32A | 正泰 | 个 | 36 | 32.9155
36 | 空气漏电开关 | DE47L-2*63A | 正泰 | 个 | 36 | 51.4306
37 | 空气漏电开关 | DZ47L-4X40A | 正泰 | 个 | 24 | 91.2493
38 | 空气漏电开关 | DZ47L-4X63A | 正泰 | 个 | 24 | 99.7244
39 | 空气漏电开关 | DZ47LE(3P*40A) | 正泰 | 个 | 24 | 71.3831
40 | 空气漏电开关 | DZ47LE-2*40A | 正泰 | 个 | 24 | 48.55
41 | 空气漏电开关 | DZ47LE-2X60A | 正泰 | 个 | 24 | 51.7791
42 | 空气漏电开关 | NXBL2*63A | 正泰 | 个 | 24 | 51.7791
43 | 浪涌保护器 | NXU-I+II 12.5/275 4P | 正泰 | 个 | 10 | 708.6155
44 | 浪涌保护器 | NXU-II 40/275 2P | 正泰 | 个 | 10 | 76.9311
45 | 浪涌保护器 | NXU-II 40/275 4P | 正泰 | 个 | 10 | 149.6797
46 | 漏电开关 | DZ47LE 2*16A | 正泰 | 个 | 22 | 36.7563
47 | 漏电开关 | NB1LE-40 C32 | 正泰 | 个 | 22 | 131.255
48 | 漏电开关 | NXBLE-63,D16,2P,In=0.05A I△n=0.05a | 正泰 | 个 | 27 | 50.8555
49 | 漏电空气开关 | DE47－3×32A | 正泰 | 个 | 15 | 45.3474
50 | 气源处理油水分离器 | AC4010-02D | 正泰 | 台 | 10 | 247.2307
51 | 气源处理油水分离器 | AC4010-04D | 正泰 | 台 | 10 | 349.0084
52 | 气源处理油水分离器 | AW4000-04 | 正泰 | 台 | 10 | 133.8439
53 | 热过载继电器 | JR36-20(4.5-7.2A) | 正泰 | 个 | 29 | 25.7074
54 | 热继电器 | NXR-25 2.5-4A | 正泰 | 个 | 15 | 34.3795
55 | 熔芯 | RT14.4A | 正泰 | 只 | 10 | 1.0255
56 | 熔芯 | RT14-20A | 正泰 | 只 | 10 | 1.0819
57 | 熔芯座 | RT18-2X32A | 正泰 | 只 | 10 | 10.8126
58 | 软启动器 | NJR2-37ZX | 正泰 | 个 | 10 | 4038.5819
59 | 三齿插座 | AC30-16A | 正泰 | 只 | 10 | 15.0707
60 | 三相四线电能表直接式 | DTS 634型 5(20)A | 正泰 | 个 | 17 | 395.81
61 | 三相四线电子式电能表 | 15-60A | 正泰 | 个 | 17 | 406.3839
62 | 三相四线空气开关 | 125A | 正泰 | 个 | 19 | 225.5892
63 | 时控开关 | KG316T3A8开8关AC220V | 正泰 | 个 | 28 | 63.9228
64 | 塑壳断路器 | DZ20Y-225/3300 AC380V | 正泰 | 个 | 12 | 348.2984
65 | 塑壳断路器 | DZ20Y-400/3300 AC380V | 正泰 | 个 | 5 | 707.8351
66 | 塑壳断路器 | NXM-160H/3300T 100A | 正泰 | 个 | 17 | 356.78
67 | 塑壳断路器 | NXM-250S/4300 160A | 正泰 | 个 | 12 | 342.5173
68 | 塑壳断路器 | NXM-400s/4300B-400A | 正泰 | 个 | 12 | 799.2786
69 | 行程开关 | LXK3-20S | 正泰 | 个 | 19 | 24.2178
70 | 行程开关 | YBLX-ME/8108 | 正泰 | 个 | 16 | 27.6514
71 | 转换开关 | NP2-ED33 | 正泰 | 个 | 15 | 9.6049
72 | 空气开关 | D63A 3P | 施耐德 | 个 | 20 | 234.0778
73 | 小型继电器 | DC 24V 11脚 | 施耐德 | 个 | 37 | 42.9404
74 | 小型继电器 | DC 24V 14脚 | 施耐德 | 个 | 27 | 37.1934
75 | 空气漏电开关 | DE47-2X32A | 施耐德 | 个 | 32 | 198.283
76 | 漏电空气开关 | DE47－3×40A | 施耐德 | 个 | 20 | 350.1589
77 | 空气开关 | DZ47-1X20A | 施耐德 | 个 | 20 | 27.0051
78 | 漏电开关 | DZ47-63.220V.C63 | 施耐德 | 个 | 32 | 259.86
79 | 断路器 | DZ47-63.380V.C20 | 施耐德 | 个 | 21 | 126.4292
80 | 漏电空气开关 | DZ47L E-63 3P+N | 施耐德 | 个 | 15 | 583.1611
81 | 漏电空气开关 | E9系列 32A | 施耐德 | 个 | 15 | 150.4427
82 | 热过载继电器 | EASYPACT D3N 23-32A LRN32N8C1935 | 施耐德 | 个 | 17 | 108.2652
83 | 空气开关 | IC65 D40A3P | 施耐德 | 个 | 15 | 177.5721
84 | 单长漏电保护器 | IC65N 20A | 施耐德 | 个 | 15 | 145.8535
85 | 断路器 | iC65N 2P C16A | 施耐德 | 个 | 15 | 120.3801
86 | 小型断路器 | IC65N C 16A A9F18216 | 施耐德 | 个 | 15 | 80.1979
87 | 小型断路器 | IC65N C 32A A9F18232 | 施耐德 | 个 | 15 | 88.0428
88 | 空气开关 | ic65N C63A | 施耐德 | 个 | 15 | 181.6461
89 | 漏电保护开关 | iC65N C63A 2P + Vigi iC65 ELE | 施耐德 | 个 | 15 | 222.6942
90 | 断路器 | IC65N2PC16 | 施耐德 | 个 | 15 | 107.4114
91 | A9单片IP超薄漏电断路器 | IDPNAVIGIT | 施耐德 | 只 | 15 | 115.1772
92 | 交流接触器辅助触点 | LANN31N,2NO+2NC触点 | 施耐德 | 个 | 15 | 26.4531
93 | 接触器 | LC1N09008M7N | 施耐德 | 个 | 15 | 83.0359
94 | 交流接触器 | LC1N1810M5N 220VAC，25A 3NO+1N0触点 | 施耐德 | 个 | 15 | 78.5775
95 | 交流接触器 | LCIN1210M5N | 施耐德 | 个 | 18 | 66.5877
96 | 交流接触器 | LCIN1810 AC220V | 施耐德 | 个 | 18 | 83.6327
97 | 交流接触器 | LCIN1810M5N 220V | 施耐德 | 个 | 18 | 83.6327
98 | 交流接触器 | LCIN2510 AC220V | 施耐德 | 个 | 18 | 96.4504
99 | 交流接触器 | LCIN3210 AC220V | 施耐德 | 个 | 18 | 123.1725
100 | 交流接触器 | LCIN3210 M5N 220V 50H2 15KW-380V | 施耐德 | 个 | 17 | 123.1725
101 | 交流接触器 | LCIN40 AC220V | 施耐德 | 个 | 17 | 217.9723
102 | 交流接触器 | LCN120MSN 12A 220V 四常开 | 施耐德 | 个 | 17 | 66.7412
103 | 交流接触器 | LCN1210MSN 12A 220V 四常开 | 施耐德 | 个 | 17 | 66.7412
104 | 热过载继电器 | LRD08C 2.5-4A | 施耐德 | 个 | 16 | 133.2607
105 | 热过载继电器 | LRD10C4-6A | 施耐德 | 个 | 16 | 133.5981
106 | 热过载继电器 | LRN12N 5.5-8A | 施耐德 | 个 | 16 | 76.4623
107 | 热过载继电器 | LRN14N 7-10A | 施耐德 | 个 | 16 | 80.782
108 | 热过载继电器 | LRN16N(9-13A) | 施耐德 | 个 | 16 | 76.4623
109 | 热过载继电器 | LRN21N(12-18a) | 施耐德 | 个 | 16 | 88.4855
110 | 24V直流开关电源 | NDR-120-24 | 施耐德 | 个 | 39 | 206.2273
111 | 熔断器座 | OSMFU232 2P | 施耐德 | 个 | 15 | 46.9559
112 | 时间继电器 | REXL4TMP7 | 施耐德 | 个 | 20 | 191.442
113 | 检测继电器 | RM22TG20 | 施耐德 | 个 | 15 | 504.4196
114 | 变频器 | ATV320U07N4C | 施耐德 | 台 | 5 | 2546.5777
115 | 变频器 | FRENIC-VP FRN0037F2S-4C 重载15kw ，轻载18.5kw | 富士 | 台 | 10 | 3511.5549
116 | 变频器（ABB） | ACS510-01-025A-4 11KW | ABB | 台 | 10 | 3097.2716
117 | 接口继电器 | RXG12BD | 施耐德 | 个 | 15 | 47.606
118 | 中间继电器 | RXM2AB2P7,230VAC,2C/O触点 | 施耐德 | 个 | 27 | 61.9567
119 | 中间继电器（施耐德 ） | RXM4AB1MD DC220V4开4闭，14脚 6A | 施耐德 | 个 | 27 | 75.4817
120 | 中间继电器 | RXM4AB2BD | 施耐德 | 个 | 22 | 54.2988
121 | 中间继电器（施耐德） | RXM4AB2BD DC24V 4开4闭，14脚 6A | 施耐德 | 个 | 22 | 54.2988
122 | 小型继电器 | RXM4AB2BD，4C/O，24V DC，6A ,带LED | 施耐德 | 个 | 15 | 54.2988
123 | 中间继电器 | RXM4AB2P7,230VAC,4C/O触点 | 施耐德 | 个 | 17 | 61.6118
124 | 中间继电器 | RXM4GB2B7，24VAC,4C/0触点 | 施耐德 | 个 | 17 | 71.2929
125 | 小型继电器（带指示灯） | RXM4LB2BDDC24V/14脚 | 施耐德 | 个 | 15 | 30.7258
126 | 继电器基座(施耐德) | RXZE2S114M,4C/O触点 | 施耐德 | 个 | 15 | 22.6651
127 | M221扩展卡2通道模拟量电流输入 | TMC2AI2 | 施耐德 | 个 | 15 | 811.1689
128 | 电磁式剩余电流动作保护附件 | Vigi C120ACclass 300mA4P | 施耐德 | 个 | 15 | 990.6271
129 | 通用型LED指示灯 | XB2BVB3LC 绿色 24V | 施耐德 | 个 | 32 | 22.5588
130 | 通用型LED指示灯 | XB2BVB4LC 红色 24V | 施耐德 | 个 | 32 | 22.5588
131 | 通用型LED指示灯 | XB2BVM3LC 绿色 220V | 施耐德 | 个 | 32 | 22.5588
132 | 通用型LED指示灯 | XB2BVM4LC 红色 220V | 施耐德 | 个 | 32 | 22.5588
133 | 通用型LED指示灯 | XB2BVM5LC 黄色 220V | 施耐德 | 个 | 32 | 22.5588
134 | 压力传感器 | XMLB010A2S11 | 施耐德 | 只 | 27 | 1622.1951
135 | 压力开关 | XMLB010A2S11 | 施耐德 | 个 | 15 | 1622.1951
136 | 平头按钮头 | ZB2BA3C,绿色 | 施耐德 | 个 | 15 | 17.2237
137 | 平头按钮头 | ZB2BA4C,红色 | 施耐德 | 个 | 15 | 17.2237
138 | 选择开关头 | ZB2BD2C,2位 | 施耐德 | 个 | 15 | 25.8339
139 | 标准手柄旋转转换开关头（三档） | ZB2BD3C | 施耐德 | 个 | 15 | 25.8339
140 | 选择开关头 | ZB2BD3C.三位 | 施耐德 | 个 | 15 | 25.8339
141 | 触点模块 | ZB2BE101C,1常开 | 施耐德 | 个 | 15 | 7.2702
142 | 施耐德辅助触点 | ZB2-BE102C | 施耐德 | 只 | 15 | 7.2702
143 | 按钮开关附件 | ZB2BE102C(1常闭NC) | 施耐德 | 个 | 15 | 7.2702
144 | 触点模块 | ZB2BE102C,1常闭 | 施耐德 | 个 | 15 | 7.2702
145 | 触点基座 | ZB2BZ101C,1常开 | 施耐德 | 个 | 15 | 13.5231
146 | 按钮开关附件 | ZB2BZ104C(2常闭NC 带基座) | 施耐德 | 个 | 15 | 20.2021
147 | 接近开关（欧姆龙） | E2B-M18LN10-WZ-B1 2M | 欧姆龙 | 个 | 380 | 151.4527
148 | 接近开关 PNP常开 | BHT1808 PZ M18 | 精佳科 | 个 | 158 | 47.9188
149 | 接近开关（品牌：精嘉科） | DC10-30V BCT1808 PZ PNP | 精嘉科 | 个 | 126 | 63.0869
150 | LED灯泡 | 10W | 佛山照明 | 个 | 94 | 9.4914
151 | LED灯泡 | 13W | 佛山照明 | 个 | 94 | 12.787
152 | LED灯泡 | 18W | 佛山照明 | 个 | 94 | 14.6407
153 | LED灯泡 | 200w | 佛山照明 | 个 | 65 | 340.2683
154 | LED灯泡 | 24W | 佛山照明 | 个 | 94 | 32.381
155 | LED灯泡 | 7W | 佛山照明 | 个 | 65 | 9.8336
156 | LED灯泡（欧普） | 12W | 欧普 | 个 | 60 | 26.7965
157 | LED光管 | 16W | 佛山照明 | 支 | 80 | 11.7206
158 | LED光管 | 18W | 佛山照明 | 支 | 164 | 13.9863
159 | LED光管 | 8W | 佛山照明 | 支 | 60 | 11.2256
160 | LED光管支架 | 16W | 佛山照明 | 支 | 60 | 10.8867
161 | LED户外路灯 | 150W | 佛山照明 | 盏 | 65 | 292.5722
162 | LED户外射灯 | 220V 100W | 佛山照明 | 个 | 65 | 173.6158
163 | LED路灯 | 30W白光 | 佛山照明 | 盏 | 65 | 124.4678
164 | LED路灯 | 50W白光 | 欧普 | 盏 | 65 | 158.6694
165 | LED平顶灯 | 60*60cm 48W | 佛山照明 | 支 | 35 | 186.5635
166 | LED射灯 | 30W | 欧普 | 支 | 84 | 152.9648
167 | UPS电源 | YDC9101H VII-B | 科士达 | 个 | 26 | 1430.9767
168 | 安东信号隔离器 | 一入二出标准型：4-20mA入/4-20mA出（0.15级） | 安东信 | 个 | 10 | 396.9187
169 | 保险丝端子 | ST 4-HESI (5*20) | 菲尼克斯 | 个 | 69 | 20.5922
170 | 不间断电源 | YDE9101H | 科士达 | 个 | 55 | 1430.9767
171 | 公牛插座 | 1.5米长 3位 | 公牛 | 个 | 31 | 35.8068
172 | 排插 | 1.8m*4位 | 公牛 | 个 | 23 | 53.4052
173 | 排插 | 二三插3位+usb接口 | 公牛 | 个 | 23 | 79.7299
174 | 三插头 | 10A | 公牛 | 个 | 156 | 6.0507
175 | 三扁插头 | 16A | 公牛 | 个 | 17 | 7.4332
176 | 排插 | 5m*6位 | 公牛 | 个 | 21 | 84.4245
177 | 公牛插座 | 5m*4位 | 公牛 | 个 | 27 | 74.024
178 | 公牛移动电缆盘 | GN-8030移动电缆盘 3*1.5MM 30米 | 公牛 | 个 | 10 | 600.7698
179 | 公牛有线插座（3M） | 311至4位单独开关 | 公牛 | 个 | 35 | 81.94
180 | 公牛有线插座（3M） | 311至6位单独开关 | 公牛 | 个 | 38 | 105.6069
181 | 公牛有线插座（3M） | 8位单独开关 | 公牛 | 个 | 38 | 86.9959
182 | 公牛有线插座（5M） | 313至6位单独开关 | 公牛 | 个 | 46 | 116.3377
183 | 排插 | 1.8m*6位（总控） | 公牛 | 个 | 16 | 65.9977
184 | 二齿插座 | AC30-102 | 公牛 | 只 | 20 | 9.0687
185 | 机柜插座8插位带开关 | GNE-108D 1.58米 16A | 公牛 | 个 | 25 | 160.9829
186 | 三齿插座 | AC30-16A | 公牛 | 只 | 25 | 11.6811
187 | 导轨式接线端子配件终端固定件 | E/UK | 菲尼克斯 | 个 | 100 | 3.5328
188 | 导轨式接线端子终端固定件 | E/UK | 菲尼克斯 | 个 | 200 | 3.5328
189 | 端子 | ST2.5 | 菲尼克斯 | 个 | 50 | 3.3971
190 | 端子 | ST2.5 BU | 菲尼克斯 | 个 | 50 | 3.5229
191 | 端子端板 | ATP-ST4 | 菲尼克斯 | 个 | 52 | 3.0229
192 | 端子端板 | D-ST 2.5 | 菲尼克斯 | 个 | 52 | 2.29
193 | 端子隔板 | ATP-ST 4 | 菲尼克斯 | 个 | 52 | 3.0127
194 | 端子隔板 | D-ST 4 | 菲尼克斯 | 个 | 52 | 3.1117
195 | 端子隔板（菲尼克斯） | D-ST2.5 | 菲尼克斯 | 个 | 50 | 2.0294
196 | 端子隔板（菲尼克斯） | D-ST4 TWIN | 菲尼克斯 | 个 | 50 | 4.3095
197 | 端子跨接件（菲尼克斯） | FBS 2-6 | 菲尼克斯 | 个 | 50 | 2.6399
198 | 端子跨接件（菲尼克斯） | FBS 2-6 BU | 菲尼克斯 | 个 | 50 | 2.6761
199 | 端子跨接件（菲尼克斯） | FBS 3-6 | 菲尼克斯 | 个 | 50 | 4.8705
200 | 端子跨接件（菲尼克斯） | FBS 3-6 BU | 菲尼克斯 | 个 | 50 | 5.3226
201 | 端子跨接件（菲尼克斯） | FBS 4-6 | 菲尼克斯 | 个 | 50 | 7.3322
202 | 端子跨接件（菲尼克斯） | FBS4-6BU | 菲尼克斯 | 个 | 50 | 7.6985
203 | 接线端子 | ST 4-TWIN | 菲尼克斯 | 个 | 52 | 6.6227
204 | 接线端子 | ST4 | 菲尼克斯 | 个 | 52 | 3.6232
205 | 接线端子 | ST4 PE | 菲尼克斯 | 个 | 52 | 17.2975
206 | 接线端子（菲尼克斯） | ST2.5 | 菲尼克斯 | 个 | 50 | 3.1546
207 | 快速接线端子导轨弹簧式（菲尼克斯） | ST4 灰 | 菲尼克斯 | 只 | 50 | 3.5148
208 | 快速接线端子导轨弹簧式（菲尼克斯） | ST6 灰 | 菲尼克斯 | 只 | 50 | 6.5081
209 | 二三插单控开关 | 10A | 松本A5 | 个 | 84 | 20.3249
210 | 二位大板开关 |  | 松本 | 个 | 44 | 14.3584
211 | 二位开关 |  | 松本 | 个 | 44 | 16.1955
212 | 直流电源 | NDR-120-24 | 明伟 | 个 | 23 | 194.263
213 | 金羚排气扇 | 12寸 | 金羚 | 台 | 37 | 163.4267
214 | 面板二三插 | 86型 | 松本 | 个 | 120 | 16.5443
215 | 明开关箱 | 10-13位 | 展业 | 个 | 20 | 37.5503
216 | 明开关箱 | 2-4位 | 展业 | 个 | 14 | 22.1521
217 | 明开关箱 | 4-6位 | 展业 | 个 | 14 | 35.9955
218 | 明开关箱 | 5-7位 | 展业 | 个 | 20 | 35.6799
219 | 明开关箱 | 7-9位 | 展业 | 个 | 14 | 40.4306
220 | 明开关箱 | 9-12位 | 展业 | 个 | 20 | 35.9656
221 | 明装配电箱 | 2至4位 | 顺田 | 个 | 12 | 19.9064
222 | 牛角壁扇 | 650mm FB-65C/FTB-65c | 金铃 | 把 | 10 | 478.598
223 | 蓄电池 | 12V 55A | 丰江 | 个 | 47 | 1010.0977
224 | 压力变送器 | DG1300-BZ-B-2-1 | 森纳士 | 个 | 11 | 1430.6924
225 | 压力变送器 | DG2101-B-0.03 0.03MPA量程 0.25级精度 | 森纳仕 | 个 | 21 | 1536.111
226 | 压力变送器 | MPM480 | 壹泰 | 个 | 11 | 2330.2786
227 | 一灯双控二三插 |  | 松本 | 个 | 62 | 28.0523
228 | LED光管支架 | 18W | 佛山照明 | 支 | 20 | 20.725
229 | PVC地板槽 | 35 | / | 米 | 20 | 10.685
230 | PVC地板槽 | 50 | / | 米 | 20 | 10.715
231 | PVC地板槽 | 55 | / | 米 | 20 | 14.96
232 | PVC地板槽 | 70 | / | 米 | 20 | 25.815
233 | PVC地板槽 | 120 | / | 米 | 20 | 37.5
234 | 电柜线槽 | 25*40 | / | 米 | 50 | 5.885
235 | 电线槽 | 24*14 | 联塑 | 条 | 30 | 8.32
236 | 电线槽 | 39*19 | 联塑 | 条 | 30 | 9.305
237 | 电线槽 | 60*40 | 联塑 | 条 | 30 | 10.305
238 | 电线槽 | 99*60 | 联塑 | 条 | 30 | 11.275
239 | 电线管 | 16 | 联塑 | 条 | 30 | 7.105
240 | 电线管 | 20 | 联塑 | 条 | 30 | 8.27
241 | 电线管 | 25 | 联塑 | 条 | 30 | 14.24
242 | 电线管 | 32 | 联塑 | 条 | 30 | 15.22
243 | 电线管 | 40 | 联塑 | 条 | 30 | 16.23
244 | 电线管 | 50 | 联塑 | 条 | 30 | 17.245
245 | 线管三通 | 16 | 联塑 | 只 | 5 | 0.66
246 | 线管三通 | 20 | 联塑 | 只 | 5 | 0.825
247 | 线管三通 | 25 | 联塑 | 只 | 5 | 1.135
248 | 线管三通 | 32 | 联塑 | 只 | 5 | 1.745
249 | 线管三通 | 40 | 联塑 | 只 | 5 | 2.47
250 | 线管三通 | 50 | 联塑 | 只 | 5 | 3.16
251 | 线管弯头 | 16 | 联塑 | 只 | 5 | 0.525
252 | 线管弯头 | 20 | 联塑 | 只 | 5 | 0.63
253 | 线管弯头 | 25 | 联塑 | 只 | 5 | 0.9
254 | 线管弯头 | 32 | 联塑 | 只 | 5 | 1.31
255 | 线管弯头 | 40 | 联塑 | 只 | 5 | 1.815
256 | 线管弯头 | 50 | 联塑 | 只 | 5 | 2.355
257 | 线管直通 | 16 | 联塑 | 只 | 5 | 0.445
258 | 线管直通 | 20 | 联塑 | 只 | 5 | 0.525
259 | 线管直通 | 25 | 联塑 | 只 | 5 | 0.67
260 | 线管直通 | 32 | 联塑 | 只 | 5 | 0.94
261 | 线管直通 | 40 | 联塑 | 只 | 5 | 1.185
262 | 线管直通 | 50 | 联塑 | 只 | 5 | 1.55
263 | 线管管夹 | 16 | 联塑 | 只 | 5 | 0.425
264 | 线管管夹 | 20 | 联塑 | 只 | 5 | 0.445
265 | 线管管夹 | 25 | 联塑 | 只 | 5 | 0.495
266 | 线管管夹 | 32 | 联塑 | 只 | 5 | 0.66
267 | 线管管夹 | 40 | 联塑 | 只 | 5 | 0.815
268 | 线管管夹 | 50 | 联塑 | 只 | 5 | 1.035
269 | 线槽堵头 | 塑料 | / | 个 | 10 | 3.725
270 | 线槽固定架 | 塑料 | / | 个 | 10 | 1.62
271 | 信号指示灯 | ND16-22D/2 220V 红 | 正泰 | 个 | 20 | 5.97
272 | 信号指示灯 | ND16-22D/2 220V 绿 | 正泰 | 个 | 20 | 5.97
273 | 信号指示灯 | ND16-22D/2 380V 红 | 正泰 | 个 | 20 | 6.37
274 | 信号指示灯 | ND16-22D/2 380V 绿 | 正泰 | 个 | 20 | 6.37
275 | 漏电开关 | NXBLE-32 2P C 10A | 正泰 | 只 | 10 | 41.99
276 | 漏电开关 | NXBLE-32 2P C 16A | 正泰 | 只 | 10 | 41.97
277 | 漏电开关 | NXBLE-32 2P C 20A | 正泰 | 只 | 10 | 41.98
278 | 漏电开关 | NXBLE-32 2P C 25A | 正泰 | 只 | 10 | 41.835
279 | 漏电开关 | NXBLE-32 2P C 32A | 正泰 | 只 | 10 | 41.99
280 | 漏电开关 | NXBLE-32 2P C 6A | 正泰 | 只 | 10 | 40.195
281 | 漏电开关 | NXBLE-32 3P C 10A | 正泰 | 只 | 10 | 63.81
282 | 漏电开关 | NXBLE-32 3P C 16A | 正泰 | 只 | 10 | 63.695
283 | 漏电开关 | NXBLE-32 3P C 20A | 正泰 | 只 | 10 | 63.635
284 | 漏电开关 | NXBLE-32 3P C 25A | 正泰 | 只 | 10 | 63.6
285 | 漏电开关 | NXBLE-32 3P C 32A | 正泰 | 只 | 10 | 63.755
286 | 漏电开关 | NXBLE-32 3P C 6A | 正泰 | 只 | 10 | 60.43
287 | 漏电开关 | NXBLE-32 3P+N C 10A | 正泰 | 只 | 10 | 69.055
288 | 漏电开关 | NXBLE-32 3P+N C 16A | 正泰 | 只 | 10 | 68.99
289 | 漏电开关 | NXBLE-32 3P+N C 20A | 正泰 | 只 | 10 | 68.795
290 | 漏电开关 | NXBLE-32 3P+N C 25A | 正泰 | 只 | 10 | 68.775
291 | 漏电开关 | NXBLE-32 3P+N C 32A | 正泰 | 只 | 10 | 68.99
292 | 漏电开关 | NXBLE-32 3P+N C 6A | 正泰 | 只 | 10 | 65.19
293 | 时间继电器 | H3CR-A | / | 个 | 5 | 253.86
294 | 时间继电器 | JS48S-S | / | 个 | 5 | 95.155
295 | 时间继电器 | JSS48A-220V | / | 个 | 5 | 83.995
296 | 时间继电器 | JSS48A-2Z | / | 个 | 5 | 88.05
297 | 时间继电器 | JSS48A-S | / | 个 | 5 | 71.585
298 | 时间继电器 | JSZ3F 60S AC220V | / | 个 | 5 | 43.58
299 | 时间继电器 | ST3 | / | 个 | 5 | 26.885
300 | 时间继电器 | ST3PA-G | / | 个 | 5 | 40.35
301 | 时间继电器 | ZYS11 | / | 个 | 5 | 129.28
302 | 手电筒 | / | LED 90747高性能调焦强光充电式 | 支 | 5 | 188.14
303 | 手提LED探照灯 | / | D498 | 支 | 5 | 293.635
304 | 投光灯 | / | 30W | 盏 | 5 | 106.175
305 | 投光灯 | / | 50W | 盏 | 5 | 148.07
306 | 验电笔 | / | 10KV | 支 | 5 | 192.005
307 | 验电笔 | / | 3*40 | 支 | 20 | 5.175
308 | 玉米LED灯泡 | / | E27 12W暖白 | 个 | 15 | 15.61
309 | 空气开关 | / | IC65NC32A | 只 | 10 | 113.68
310 | 空气开关 | / | NXB-2PO 10A | 只 | 10 | 19.7
311 | 空气开关 | / | NXB-3P 63A | 只 | 10 | 28.465
312 | 空气开关 | 正泰 | NXB-63 1P C 10A | 只 | 10 | 9.295
313 | 空气开关 | 正泰 | NXB-63 1P C 20A | 只 | 10 | 9.28
314 | 空气开关 | 正泰 | NXB-63 1P C 25A | 只 | 10 | 9.305
315 | 空气开关 | 正泰 | NXB-63 1P C 3A | 只 | 10 | 10.12
316 | 空气开关 | 正泰 | NXB-63 1P C 6A | 只 | 10 | 10.12
317 | 空气开关 | 正泰 | NXB-63 2P C 10A | 只 | 10 | 19.525
318 | 空气开关 | 正泰 | NXB-63 2P C 20A | 只 | 10 | 19.505
319 | 空气开关 | 正泰 | NXB-63 2P C 25A | 只 | 10 | 19.545
320 | 空气开关 | 正泰 | NXB-63 2P C 3A | 只 | 10 | 21.03
321 | 空气开关 | 正泰 | NXB-63 2P C 6A | 只 | 10 | 20.785
322 | 空气开关 | / | NXB-63 3P 20A | 只 | 10 | 27.02
323 | 空气开关 | 正泰 | NXB-63 3P C 10A | 只 | 10 | 28.785
324 | 空气开关 | 正泰 | NXB-63 3P C 20A | 只 | 10 | 28.775
325 | 空气开关 | 正泰 | NXB-63 3P C 25A | 只 | 10 | 28.785
326 | 空气开关 | 正泰 | NXB-63 3P C 3A | 只 | 10 | 30.46
327 | 空气开关 | 正泰 | NXB-63 3P C 6A | 只 | 10 | 30.075
328 | 空气开关 | 正泰 | NXB-63 4P C 10A | 只 | 10 | 39.07
329 | 空气开关 | 正泰 | NXB-63 4P C 20A | 只 | 10 | 39.04
330 | 空气开关 | 正泰 | NXB-63 4P C 25A | 只 | 10 | 39.14
331 | 空气开关 | 正泰 | NXB-63 4P C 3A | 只 | 10 | 40.815
332 | 空气开关 | 正泰 | NXB-63 4P C 6A | 只 | 10 | 40.3
333 | 空气开关 | 正泰 | NXB-63 1P C2 | 个 | 10 | 9.85
334 | 剩余电流动作断路器 | NXBLE-63 2P C40 30mA 6kA | / | 个 | 20 | 50.425
335 | 剩余电流动作断路器 | NXBLE-63 3P+N C40 30mA 6kA | / | 个 | 20 | 70.86
336 | 剩余电流动作断路器 | NXBLE-63 3P+N C63 30mA 6kA | / | 个 | 20 | 75.495
337 | LED灯管 | BG-T8-1218LED/18W1.2米 | / | 个 | 50 | 17.8
338 | 无线插排插座插线板 | 605W(S) 无线 新国标 | 公牛 | 个 | 10 | 58.2
339 | 圆筒形帽熔断器 | RT28-32（RO15） 4A | 正泰 | 个 | 50 | 0.985
340 | 测电笔 | DL8003 | 得力工具 | 支 | 30 | 4.585
341 | 接近开关 | SMT-8M-APS-24V-E-2,5-OE 574335 | FESTO | 个 | 10 | 100.465
342 | 热过载继电器 | LRD06C,1-1.6A 690V AC class 10A | 施耐德 | 个 | 20 | 83.57
343 | 吸顶灯 | MX420-D36-02-简尚-全白-57k | / | 个 | 20 | 121.695
344 | 带灯自锁按钮开关 | 220V | / | 个 | 10 | 28.43
345 | 压力表 | Y-60 | / | 只 | 20 | 20.32
346 | 压力表 | Y-100 | / | 只 | 20 | 43.375
347 | 压力表 | Y100 0-1.6 | / | 只 | 20 | 66.61
348 | 压力表 | YXHN-100 | / | 只 | 20 | 302.25
349 | 压力表 | YXC-100 | / | 只 | 20 | 234.995
350 | 按钮开关 | / | 22mm | 个 | 10 | 8.3
351 | 按钮开关 | / | NP2-BA31 | 个 | 10 | 8.33
352 | 按钮开关 | / | NP2-BA42 | 个 | 10 | 7.815
353 | 按钮开关 | / | NR4-11BA | 个 | 10 | 8.29
354 | 按钮开关 | / | PB-3 红,绿 | 个 | 10 | 8.3
355 | 工业插座 | 32A 5芯 IP67 | / | 个 | 30 | 38.265
356 | 工业插座 | 16A 3芯 IP67 | / | 个 | 30 | 22.95
357 | 正泰 剩余电流动作断路器 | NXBLE-63 4P C50 30mA 6kA | / | 个 | 6 | 61.805
358 | 工业插座 | 16A 3芯 IP67 | / | 个 | 20 | 22.95
359 | 正泰 剩余电流动作断路器 | NXBLE-32 3P D20 30mA 6kA | / | 个 | 20 | 54.95
360 | 镀锌盖板 | 400*2.0 | / | 米 | 90 | 50.18
361 | 镀锌盖板 | 800*2.0 | / | 米 | 80 | 102.785
362 | 镀锌盖板 | 600*2.0 | / | 米 | 60 | 78.965
363 | 施耐德电气 TeSys D系列热过载继电器 LRD06C,1-1.6A 690V AC,class 10A | LRD06C | / | 个 | 10 | 83.445
364 | 开口鼻 | 20A | / | 只 | 100 | 1.55
365 | 开口鼻 | 40A | / | 只 | 100 | 2.065
366 | LED防爆灯 | 220V/200W | / | 盏 | 10 | 243.67
367 | LED投光灯 | 220V/200W | / | 盏 | 10 | 173.46
368 | 铜接线端子 | OT-63A | / | 只 | 100 | 0.805
369 | 铜接线端子 | OT-30A | / | 只 | 100 | 0.405
370 | 菲尼克斯 直通式接线端子 | UK6N | / | 个 | 100 | 4.29
371 | 菲尼克斯 直通式接线端子 | UK5N | / | 个 | 100 | 2.595
372 | 正泰 NXB-63 小型断路器 | NXB-63 2P C25 | / | 个 | 40 | 18.68
373 | 正泰 NXB-63 小型断路器 | NXB-63 4P C40 | / | 个 | 40 | 40.91
374 | 施耐德电气 TeSys D系列热过载继电器 LRD05C,0.63-1A 690V AC,class 10A | LRD05C | / | 个 | 5 | 99.72
375 | 明装配电开关箱 | 7-9位 | / | 只 | 6 | 31.575
376 | 正泰 剩余电流动作断路器 | NXBLE-32 2P C32 30mA 6kA | / | 个 | 6 | 40.33
377 | 施耐德电气 TeSys D系列热过载继电器,整定电流4-6A | LRD10C | / | 个 | 30 | 99.745
378 | 正泰（CHNT）移动电缆盘-320型220V-3芯 2.5平方50米 绕线盘电线 拖线盘收线器电源插座延长线 | YDDLP | / | 个 | 5 | 783.67
379 | 镀锌线管 | 25*1.5*4米 | / | 条 | 100 | 28.415
380 | 公牛 G32系列 二三级连体插座10A 250V 白 | G32Z223 | / | 个 | 50 | 16.22
381 | 公牛 G32系列 一位三极插座16A 250V 白 | G32Z104 | / | 个 | 30 | 21.795
382 | 正泰 塑壳漏电保护断路器 | NM1LE-125S/4300A 125A 100.200.300mA G | / | 只 | 5 | 319.815
383 | 插头 | 三脚， AC: 220V10A | / | 只 | 50 | 4.805
384 | 插头 | 三脚，AC: 220V、16A | / | 只 | 50 | 7.54
385 | 防水盒 | 86型 | / | 只 | 30 | 15.155
386 | 2位单控开关 | 86型 | / | 只 | 20 | 12.605
387 | 二三插带开关 | 220V，10A | / | 只 | 6 | 15.56
388 | 继电器 | 型号：RXG22BD,电压：DC24V,针脚：8脚，电流5A | / | 个 | 30 | 30.675
389 | LED三防泛光灯 | 方形/100W | / | 支 | 10 | 226.96
390 | LED灯管 | BG-T8-1218LED/18W1.2米 | / | 支 | 25 | 17.465
391 | 单底盒 | 86型 | / | 个 | 20 | 2.375
392 | 线管 | #25 | / | 条 | 20 | 14.24
393 | 管夹 | #25 | / | 只 | 100 | 0.495
394 | 槽角弯 | #24*14 | / | 只 | 100 | 0.225
395 | 槽外角弯 | #24*14 | / | 只 | 100 | 0.225
396 | 槽三通 | #24*14 | / | 只 | 100 | 0.3
397 | 镀锌线管 | 25*1.2*2.8米 | / | 条 | 100 | 16.085
398 | 镀锌直通 | 25 | / | 只 | 100 | 0.64
399 | 镀锌杯梳 | 25 | / | 2 | 100 | 0.64
400 | 镀锌线盒 | （86型）75*50 | / | 只 | 100 | 2.58
401 | 镀锌管码 | 25 | / | 只 | 200 | 0.33
402 | 灯管 | (T8 18W) | / | 个 | 20 | 17.8
403 | 接线盒 | 200*120*75mm | / | 只 | 10 | 70.21
404 | LED防爆灯 | 220V/200W | / | 台 | 20 | 243.67
405 | 施耐德电气 TeSys接触器辅助触点模块，3NO+1NC | LADN31 | / | 台 | 30 | 35.175
406 | LED灯 | 15W | / | 盏 | 12 | 21.56
407 | LED灯 | 6W | / | 盏 | 36 | 6.38
408 | LED灯 | 9W | / | 盏 | 24 | 8.22
409 | LED灯板 | 50W | / | 套 | 12 | 19.7
410 | LED灯板驱动电源 | 50W | / | 个 | 10 | 35.065
411 | LED灯管 | BG-T8-1218LED/18W1.2米 | / | 支 | 30 | 17.8
412 | LED灯管 | ULS-T8-1220LED/15W0.9米 | / | 支 | 30 | 13.245
413 | LED灯泡 | 12W | / | 个 | 20 | 18.625
414 | LED灯泡 | 20W | / | 支 | 20 | 22.83
415 | LED灯泡指示灯 | 卡扣220V | / | 只 | 20 | 1.62
416 | LED光管 | 1.3米 | / | 支 | 20 | 18.13
417 | LED光管 | 120cm | / | 支 | 20 | 18.13
418 | LED光管 | 12W | / | 支 | 20 | 11.875
419 | LED光管 | 16.5W | / | 支 | 5 | 18.13
420 | LED光管 | 60cm | / | 支 | 5 | 11.845
421 | LED光管 | 8W | / | 支 | 5 | 10.025
422 | LED光管 | 90mm | / | 支 | 5 | 14.505
423 | LED光管支架 | 8W | / | 套 | 10 | 20.795
424 | LED强光手电筒 | LED-7045 | 久量（DP） | 个 | 5 | 82.03
425 | LED球泡 | 9W | / | 个 | 20 | 15.61
426 | LED驱动 | 50W | / | 个 | 10 | 39.285
427 | LED筒灯 | 2.5寸 正白 | / | 只 | 30 | 14.065
428 | LED筒灯 | 12W 4寸 | / | 盏 | 30 | 21.98
429 | LED筒灯 | 15W 白光2.5寸 | / | 盏 | 30 | 31.355
430 | LED筒灯 | 4W2.5寸 | / | 盏 | 10 | 21.6
431 | LED投光灯 | 100W | / | 盏 | 10 | 265.88
432 | LED投射灯 | 50W | / | 盏 | 10 | 109.975
433 | LED吸顶灯 | 微波感应吸顶 | / | 盏 | 10 | 96.58
434 | LED吸顶灯 | MX350 | 欧普 | 盏 | 10 | 137.035
435 | 按钮辅助片 | 常开 | / | 个 | 20 | 3.645
436 | 按钮开关 | 22mm | / | 个 | 30 | 8.3
437 | 按钮开关 | NP2-BA31 | / | 个 | 20 | 8.33
438 | 按钮开关 | NP2-BA42 | / | 个 | 20 | 7.815
439 | 按钮开关 | NR4-11BA | / | 个 | 20 | 8.29
440 | 按钮开关 | PB-3 红,绿 | / | 个 | 20 | 8.3
441 | 白面板 | 86型 | 联塑 | 个 | 30 | 0.94
442 | 波纹管 | 15.8 | / | 米 | 20 | 0.93
443 | 波纹管 | 18.5 | / | 米 | 20 | 1.2
444 | 波纹管 | 20 | / | 米 | 20 | 1.56
445 | 波纹管 | 22 | / | 米 | 20 | 1.745
446 | 波纹管 | 25 | / | 米 | 20 | 1.3
447 | 波纹管 | 34 | / | 米 | 20 | 1.87
448 | 波纹管（加厚） | 20 | / | 米 | 20 | 2.47
449 | 波纹管（加厚） | 25 | / | 米 | 20 | 1.92
450 | 波纹管（加厚） | 32 | / | 米 | 20 | 5.905
451 | 玻璃保险管 | 5*20/2A | / | 盒 | 10 | 3.685
452 | 插头 | 16A | / | 个 | 20 | 9.14
453 | 插头 | T5灯管电源插头 | / | 个 | 20 | 1.035
454 | 插头 | 三相四线 | 公牛 | 个 | 20 | 14.54
455 | 插头 | 两脚 10A | 公牛 | 个 | 20 | 4.655
456 | 插头 | 橡胶二线 | / | 个 | 20 | 4.575
457 | 插座 | 二三 | / | 个 | 20 | 8.715
458 | 常规灯 | PC | / | 盏 | 5 | 152.965
459 | 单位空气开关 | 10A | / | 个 | 10 | 12.44
460 | 单位空气开关 | 1P/6A | / | 个 | 10 | 9.85
461 | 电工胶布 | 1500# | / | 卷 | 200 | 3.75
462 | 电工胶布 | 50mm | / | 卷 | 50 | 5.815
463 | 电焊缆 | 50平方 | / | 米 | 30 | 38.315
464 | 电线 | BVB1.5 | 广东 | 米 | 100 | 1.55
465 | 电线 | 屏蔽4*0.5 | / | 米 | 200 | 5.285
466 | 电线 | 屏蔽双绞2*0.3 | / | 米 | 200 | 3.055
467 | 电箱 | 10-13位 | / | 个 | 5 | 38.51
468 | 电箱 | 14拉明装电箱 | / | 个 | 5 | 41.525
469 | 电箱 | 17-20位明装电箱 | / | 个 | 5 | 56.3
470 | 电箱 | 30*40 | / | 个 | 5 | 67.245
471 | 电箱 | 30*40*20 | / | 个 | 5 | 160.41
472 | 电箱 | 300*200 | / | 个 | 10 | 51.85
473 | 电箱锁 | MS308-2 | / | 把 | 10 | 12.44
474 | 电箱锁 | MS790-2 | / | 把 | 10 | 8.31
475 | 电箱锁 | MS828 | / | 把 | 10 | 22.84
476 | 电箱锁 | MS603-2 | / | 把 | 10 | 5.4
477 | 电箱线槽 | 20*20 | / | 条 | 20 | 8.3
478 | 电箱线槽 | 25*25 | / | 条 | 20 | 8.3
479 | 电箱线槽 | 30*30 | / | 条 | 10 | 10.385
480 | 电箱线槽 | 30*40 | / | 条 | 10 | 10.365
481 | 电箱线槽 | 50*50 | / | 条 | 10 | 15.53
482 | 电箱座地架 | 400*200*550 | / | 个 | 10 | 82.95
483 | 吊挂式紫外线消毒灯 | 30W | / | 支 | 10 | 88.26
484 | 定时插座 | GN-Y2011 | 公牛 | 个 | 10 | 19.71
485 | 定时开关 | / | 德力西 | 套 | 5 | 109.56
486 | 镀锡铜线耳 | DT-10A | 凤凰 | 只 | 100 | 3.77
487 | 镀锡铜线耳 | DT-16A | 凤凰 | 只 | 100 | 4.42
488 | 镀锡铜线耳 | DT-25A | 凤凰 | 只 | 100 | 5.11
489 | 镀锡铜线耳 | DT-35A | 凤凰 | 只 | 50 | 5.96
490 | 镀锡铜线耳 | DT-50A | 凤凰 | 只 | 50 | 8.83
491 | 镀锡铜线耳 | DT-70A | 凤凰 | 只 | 50 | 11.77
492 | 端子连接条 | 2.5B | / | 条 | 20 | 17.905
493 | 端子连接条 | FBS10-5 | / | 条 | 20 | 4.925
494 | 端子连接条 | FBS5-5 | / | 条 | 20 | 2.115
495 | 断路器 | 1C65N 2P C20A | / | 个 | 5 | 62.105
496 | 断路器 | IC65N 1P D6A | 施耐德 | 个 | 5 | 56.955
497 | 断路器 | IC65N 3P D63A | 施耐德 | 个 | 5 | 235.825
498 | 断路器 | IC65N 3P D6A | 施耐德 | 个 | 5 | 179.935
499 | 断路器 | IC65N 4P D63A | 施耐德 | 个 | 5 | 334.075
500 | 断路器 | IC65N 4P D6A | 施耐德 | 个 | 5 | 253.77
501 | 断相与相序保护继电器 | XJ5 | / | 个 | 5 | 41.505
502 | 公牛三相四线插座面板 | 25A | / | 个 | 10 | 32.74
503 | 光管 | 20W | / | 支 | 20 | 17.23
504 | 光管 | 36W | / | 支 | 20 | 8.29
505 | 光管（套） | 20WT4型 | / | 套 | 10 | 16.675
506 | 光管支架 | 20W 1.2米 | / | 套 | 20 | 14.705
507 | 光管支架 | 带镇流器 | / | 套 | 20 | 35.27
508 | 行程开关 | D4V-8108SZ-N | / | 个 | 10 | 49.735
509 | 行程开关 | LXK3-20S/Z | / | 个 | 10 | 27.96
510 | 行程开关 | TZ-3108 | / | 个 | 10 | 74.465
511 | 行程开关 | V-155 | / | 个 | 10 | 4.665
512 | 行程开关 | V-155-1C25 | / | 个 | 10 | 2.83
513 | 互感器 | 150-5 | / | 台 | 5 | 28.98
514 | 互感器 | 200-5 | / | 台 | 5 | 28.96
515 | 互感器 | 300-5 | / | 台 | 5 | 28.995
516 | 互感器 | 4-20ma | / | 个 | 5 | 129.35
517 | 互感器 | LMZ-0.5 800/5 | / | 台 | 5 | 67.495
518 | 互感器 | LMZJ1-0.5-100/5 | / | 个 | 5 | 35.62
519 | 黄腊管 | 10厘 | / | 条 | 103 | 1.145
520 | 黄腊管 | 12厘 | / | 条 | 103 | 1.25
521 | 黄腊管 | 14厘 | / | 条 | 103 | 1.34
522 | 黄腊管 | 16厘 | / | 条 | 103 | 2.115
523 | 黄腊管 | 18厘 | / | 条 | 102 | 2.395
524 | 黄腊管 | 20厘 | / | 条 | 102 | 2.87
525 | 黄腊管 | 25厘 | / | 条 | 102 | 3.635
526 | 黄腊管 | 30厘 | / | 条 | 102 | 5.545
527 | 黄腊管 | 35厘 | / | 条 | 102 | 6.94
528 | 汇君玻璃保险丝管 | 保险丝 | / | 盒 | 32 | 9.27
529 | 汇君玻璃保险丝管 | 保险丝 | / | 盒 | 30 | 9.27
530 | 汇君玻璃保险丝管 | 保险丝 | / | 盒 | 30 | 9.27
531 | 急停开关 | 22mm | / | 个 | 40 | 10.355
532 | 急停开关 | LAYT-11ZS | / | 个 | 40 | 9.57
533 | 继电器 | H3Y 2 C 220V 60S | / | 只 | 20 | 74.6
534 | 继电器 | JSZ3F | / | 只 | 20 | 49.25
535 | 继电器 | RXM2CB2P7 | / | 只 | 20 | 18.1
536 | 继电器 | 小型 | 施耐德 | 只 | 20 | 25.4
537 | 继电器 | NJDC-17（D）/2ZS | / | 只 | 20 | 10.675
538 | 继电器底座 | PYFZ-08-E BY OMZ/C | / | 只 | 20 | 8.475
539 | 继电器底座 | PYFZ-14-E BY OMZ/C | / | 只 | 20 | 10.41
540 | 继电器附件,底座 | CZY08A-02 | 正泰 | 个 | 20 | 5.34
541 | 继电器附件,底座 | CZY14A-E | 正泰 | 个 | 10 | 7.405
542 | 继电器座 | NR2-25 | / | 个 | 10 | 10.665
543 | 继电器座 | PTF14A-E | / | 个 | 10 | 28.02
544 | 交流接触器 | LC1D25 | 施耐德 | 只 | 10 | 122.07
545 | 交流接触器 | LC1D40A | / | 只 | 10 | 205.035
546 | 交流接触器 | LC1D40AM7C | / | 只 | 10 | 199.025
547 | 交流接触器 | LC1E2510M5N | / | 只 | 10 | 79.08
548 | 交流接触器 | LCID40/220V | / | 只 | 10 | 217.92
549 | 交流接触器 | MXC-0911 | / | 只 | 10 | 34.185
550 | 交流接触器 | MXC-1211 | / | 只 | 10 | 36.22
551 | 交流接触器 | MXC-1811 | / | 只 | 10 | 46.69
552 | 交流接触器 | NXC-12 220V | / | 只 | 10 | 33.09
553 | 交流接触器 | NXC-25 220V | / | 只 | 10 | 49.665
554 | 交流接触器 | CJX2-0910 220V | 正泰 | 个 | 10 | 40.09
555 | 交流接触器 | CJX2-0910 380V | 正泰 | 个 | 10 | 40.27
556 | 交流接触器 | CJX2-1210 220V | 正泰 | 个 | 10 | 41.395
557 | 交流接触器 | CJX2-1210 380V | 正泰 | 个 | 10 | 48
558 | 交流接触器 | CJX2-1810 220V | 正泰 | 个 | 10 | 53.76
559 | 交流接触器 | CJX2-1810 380V | 正泰 | 个 | 10 | 53.605
560 | 交流接触器 | CJX2-2510 220V | 正泰 | 个 | 10 | 64.405
561 | 交流接触器 | CJX2-2510 380V | 正泰 | 个 | 10 | 64.405
562 | 交流接触器机械联锁 | CJX2 | / | 套 | 10 | 3.955
563 | 接触器 | 1210 220V | 施耐德 | 只 | 10 | 58.055
564 | 接触器 | LC1D09M7C | 施耐德 | 只 | 10 | 70.055
565 | 接触器 | LC1D12M7C | 施耐德 | 只 | 10 | 76.3
566 | 接触器 | LC1D18M7C | 施耐德 | 只 | 10 | 94.64
567 | 接触器 | LC1D25M7C | 施耐德 | 只 | 10 | 111.78
568 | 接触器 | LC1D32M7C | 施耐德 | 只 | 10 | 152.375
569 | 接触器 | LC1D38 | / | 只 | 10 | 131.77
570 | 接触器 | LC1D65AM7C 220V | / | 只 | 10 | 282.005
571 | 接触器 | LC1D65M7C | 施耐德 | 只 | 10 | 393.91
572 | 接触器 | LC1N50M5N | / | 只 | 10 | 103.83
573 | 接触器 | LCIN65M5N | / | 只 | 10 | 260.17
574 | 接触器 | LU1D18Q7C | / | 只 | 10 | 71.375
575 | 接地端子 | UK-3N | / | 个 | 30 | 0.535
576 | 接地端子 | UK-5N | / | 个 | 30 | 0.65
577 | 接地端子 | USLKG-2.5B | / | 个 | 30 | 2.51
578 | 接近开关 | 18mm | / | 个 | 5 | 25.545
579 | 接近开关 | 24V | / | 个 | 5 | 22.86
580 | 接近开关 | 6--36V | / | 个 | 5 | 13.01
581 | 接近开关 | LJ12A3-4-Z/AY | / | 个 | 5 | 12.46
582 | 接近开关 | LJ30A3 | / | 个 | 5 | 43.115
583 | 接近开关 | M18KN16 | / | 个 | 5 | 67.36
584 | 接近开关 | MY2N-GS | / | 个 | 5 | 25.915
585 | 接近开关 | MY4N-GS | / | 个 | 5 | 25.895
586 | 接近开关 | NI15M-30 | / | 个 | 5 | 31.875
587 | 接近开关 | PRL18-8DP | / | 个 | 5 | 121.94
588 | 接线端子 | JF5-2.5/5 | 正泰 | 个 | 20 | 7.715
589 | 接线端子 | UK2.5 黑色 | / | 个 | 20 | 1.01
590 | 接线端子 | UK3N | / | 个 | 20 | 2.375
591 | 接线端子 | UK-5HESI | / | 个 | 20 | 5.39
592 | 接线端子 | UK5N | / | 个 | 20 | 2.57
593 | 接线端子 | UK6N | / | 个 | 20 | 1.405
594 | 接线端子 | TBR-20A | / | 个 | 20 | 0.99
595 | 接线端子挡板 | UK3N-25N | / | 个 | 20 | 0.515
596 | 接线盒（防水） | 263*182*95 | / | 个 | 10 | 28.96
597 | 接线帽子 | UKH50N | / | 个 | 50 | 4.905
598 | 接线排 | 100A/3P | / | 个 | 20 | 11.41
599 | 接线排 | 200A/4P | / | 个 | 20 | 18.615
600 | 节能灯 | 13W | / | 个 | 24 | 12.74
601 | 节能灯 | 23W | / | 个 | 24 | 21.59
602 | 节能灯管 | 25W 1.2M | 欧普 | 支 | 24 | 14.56
603 | 节能灯管 | 32W 60CM | 欧普 | 支 | 24 | 17.645
604 | 卡轨式黄绿端子 | UK2.5B | / | 个 | 30 | 3.025
605 | 开关 | MR0701 ISD/1P | / | 个 | 10 | 27.455
606 | 开关 | MR0701 摇控开关 | / | 个 | 10 | 46.615
607 | 开关 | ZB2BD3C | 施耐德 | 个 | 10 | 16.78
608 | 开关白面板 | 1位 | 公牛 | 个 | 10 | 20.06
609 | 空气开关 | NXB-63 1P C 10A | 正泰 | 只 | 10 | 9.295
610 | 空气开关 | NXB-63 1P C 20A | 正泰 | 只 | 10 | 9.28
611 | 空气开关 | NXB-63 1P C 25A | 正泰 | 只 | 20 | 9.305
612 | 空气开关 | NXB-63 1P C 3A | 正泰 | 只 | 8 | 10.12
613 | 空气开关 | NXB-63 1P C 6A | 正泰 | 只 | 8 | 10.12
614 | 空气开关 | NXB-63 2P C 10A | 正泰 | 只 | 8 | 19.525
615 | 空气开关 | NXB-63 2P C 3A | 正泰 | 只 | 8 | 21.03
616 | 空气开关 | NXB-63 2P C 6A | 正泰 | 只 | 8 | 20.785
617 | 空气开关 | NXB-63 3P 20A | / | 只 | 10 | 27.02
618 | 空气开关 | NXB-63 3P C 10A | 正泰 | 只 | 10 | 28.785
619 | 空气开关 | NXB-63 3P C 20A | 正泰 | 只 | 10 | 28.775
620 | 空气开关 | NXB-63 3P C 25A | 正泰 | 只 | 10 | 28.785
621 | 空气开关 | NXB-63 3P C 3A | 正泰 | 只 | 8 | 30.46
622 | 空气开关 | NXB-63 3P C 6A | 正泰 | 只 | 8 | 30.075
623 | 空气开关 | NXB-63 4P C 10A | 正泰 | 只 | 10 | 39.07
624 | 空气开关 | NXB-63 4P C 20A | 正泰 | 只 | 10 | 39.04
625 | 空气开关 | NXB-63 4P C 25A | 正泰 | 只 | 10 | 39.14
626 | 空气开关 | NXB-63 4P C 3A | 正泰 | 只 | 8 | 40.815
627 | 空气开关 | NXB-63 4P C 6A | 正泰 | 只 | 8 | 40.3
628 | 空气开关 | NXB-63 1P C2 | 正泰 | 个 | 10 | 9.85
629 | 冷压叉形接线端子 | SV1.25-3(紫铜） | 凤凰 | 只 | 50 | 0.165
630 | 冷压叉形接线端子 | SV1.25-4(紫铜） | 凤凰 | 只 | 50 | 0.175
631 | 冷压叉形接线端子 | SV2-4(紫铜） | 凤凰 | 只 | 50 | 0.195
632 | 冷压接线端子 | SV 1.25-3 | / | 只 | 50 | 0.06
633 | 冷压接线端子 | SV1.25-3 | / | 只 | 50 | 0.06
634 | 漏电保护插头 | GNT-20L | 公牛 | 个 | 10 | 44.81
635 | 漏电保护电源线 | 10A | / | 条 | 10 | 37.23
636 | 漏电保护器接线式 | T-20 | / | 只 | 10 | 47.03
637 | 漏电开关 | NXBLE-32 2P C 10A | 正泰 | 只 | 10 | 41.99
638 | 漏电开关 | NXBLE-32 2P C 16A | 正泰 | 只 | 10 | 41.97
639 | 漏电开关 | NXBLE-32 2P C 20A | 正泰 | 只 | 10 | 41.98
640 | 漏电开关 | NXBLE-32 2P C 25A | 正泰 | 只 | 10 | 41.835
641 | 漏电开关 | NXBLE-32 2P C 32A | 正泰 | 只 | 10 | 41.99
642 | 漏电开关 | NXBLE-32 2P C 6A | 正泰 | 只 | 8 | 40.195
643 | 漏电开关 | NXBLE-32 3P C 10A | 正泰 | 只 | 8 | 63.81
644 | 漏电开关 | NXBLE-32 3P C 16A | 正泰 | 只 | 10 | 63.695
645 | 漏电开关 | NXBLE-32 3P C 20A | 正泰 | 只 | 10 | 63.635
646 | 漏电开关 | NXBLE-32 3P C 25A | 正泰 | 只 | 10 | 63.6
647 | 漏电开关 | NXBLE-32 3P C 32A | 正泰 | 只 | 10 | 63.755
648 | 漏电开关 | NXBLE-32 3P C 6A | 正泰 | 只 | 5 | 60.43
649 | 漏电开关 | NXBLE-32 3P+N C 10A | 正泰 | 只 | 5 | 69.055
650 | 漏电开关 | NXBLE-32 3P+N C 16A | 正泰 | 只 | 10 | 68.99
651 | 漏电开关 | NXBLE-32 3P+N C 20A | 正泰 | 只 | 10 | 68.795
652 | 漏电开关 | NXBLE-32 3P+N C 25A | 正泰 | 只 | 10 | 68.775
653 | 漏电开关 | NXBLE-32 3P+N C 32A | 正泰 | 只 | 10 | 68.99
654 | 漏电开关 | NXBLE-32 3P+N C 6A | 正泰 | 只 | 8 | 65.19
655 | 明装单底盒 | 86型 | / | 个 | 10 | 1.87
656 | 明装电箱 | 2-4位 | / | 个 | 5 | 17.44
657 | 明装电箱 | 3-5位 | / | 个 | 5 | 22.005
658 | 明装电箱 | 4-6位 | / | 个 | 5 | 29.395
659 | 明装豪华配电箱 | 2-4位 | 展业 | 个 | 5 | 15.82
660 | 明装豪华配电箱 | 4-6位 | 展业 | 个 | 5 | 28.35
661 | 明装双底盒 | 86型 | / | 个 | 10 | 3.635
662 | 欧普 LED灯泡 | 24W | / | 个 | 20 | 29.395
663 | 欧普LED灯管 | T5 7W | / | 支 | 5 | 13.72
664 | 配电箱盖板 | 18回路 | / | 块 | 10 | 23.085
665 | 启辉器 | 灭蚊灯 | / | 盒 | 20 | 2.86
666 | 球泡 | 6W | 欧普 | 个 | 20 | 15.55
667 | 球泡 | 9W | 欧普 | 个 | 20 | 22.6
668 | 热保护器 | KSD9700（105度） | / | 个 | 20 | 5.37
669 | 热电偶 | K型 | / | 个 | 10 | 15.58
670 | 热过载继电器 | JR28-93 | / | 个 | 5 | 60.145
671 | 热过载继电器 | LRD10C （4-6A） | 施耐德 | 个 | 5 | 99.895
672 | 热过载继电器 | LRD12C（5.5-8A） | 施耐德 | 个 | 5 | 99.935
673 | 热过载继电器 | NR2-25 12-18A | / | 个 | 5 | 36.985
674 | 热过载继电器 | NR2-25/Z 7-10A | 正泰 | 只 | 5 | 35.785
675 | 热过载继电器 | LRD340C | 施耐德电气 | 个 | 5 | 186.315
676 | 热过载继电器LRD14C | JRS1-40-80/Z 30-40A | / | 个 | 5 | 65.235
677 | 热继电器 | LRE35N | / | 个 | 5 | 98.47
678 | 热继电器 | LRN322N | / | 个 | 5 | 69.61
679 | 热继电器 | NXR-25 9-13A | / | 个 | 10 | 39.44
680 | 热缩管 | 5 | / | 米 | 20 | 0.62
681 | 热缩管 | 6 | / | 米 | 20 | 0.92
682 | 热缩管 | 8 | / | 米 | 20 | 1.65
683 | 热缩管 | 12 | / | 米 | 20 | 1.56
684 | 热缩管 | 14 | / | 米 | 20 | 2.28
685 | 热缩管 | 20 | / | 米 | 20 | 2.9
686 | 熔断器 | 10*38 | / | 个 | 30 | 1.045
687 | 熔断器 | 10*38 6A | / | 个 | 30 | 1.045
688 | 熔断器 | 10*38/3A | / | 个 | 30 | 1.045
689 | 熔断器 | 1000V 11A | / | 个 | 30 | 1.465
690 | 熔断器 | 1000V 500mA | / | 个 | 30 | 1.465
691 | 熔断器 | 12KV 31.5A | / | 个 | 10 | 111.715
692 | 熔断器 | 12KV.40A | / | 个 | 10 | 111.715
693 | 熔断器 | 14*51/32A | / | 个 | 30 | 1.28
694 | 熔断器 | 1A 10*38 | / | 个 | 30 | 1.155
695 | 熔断器 | 2A 10*38 | / | 个 | 30 | 1.155
696 | 熔断器 | 3A 10*38 | / | 个 | 30 | 1.155
697 | 熔断器 | 440MA | / | 个 | 12 | 7.05
698 | 熔断器 | 4A 10*38 | / | 个 | 30 | 1.155
699 | 熔断器 | 5*20/1.2A | / | 个 | 30 | 1.155
700 | 熔断器 | 5A 10*38 | / | 个 | 30 | 1.155
701 | 熔断器 | 6.3A | / | 个 | 30 | 0.495
702 | 熔断器 | AJT3 XRNP1/2A 50KA | / | 个 | 12 | 74.465
703 | 熔断器 | AJT400 高压限流熔断器12KV/800A | / | 个 | 12 | 107.795
704 | 熔断器 | AM2-5A | / | 个 | 20 | 0.98
705 | 熔断器 | OFAFC000GG40A | / | 个 | 20 | 25.09
706 | 熔断器 | R015 10*38 3A | / | 个 | 20 | 0.98
707 | 熔断器 | R015 10*38 6A | / | 个 | 20 | 0.98
708 | 熔断器 | R015/10A | / | 个 | 30 | 0.98
709 | 熔断器 | R015/6A | / | 个 | 30 | 0.98
710 | 熔断器 | RT14-10A 高压限流熔断器12KV/50A | / | 个 | 10 | 38.015
711 | 熔断器 | RT14-4A | / | 个 | 20 | 0.88
712 | 熔断器 | RT14-6A | / | 个 | 20 | 0.98
713 | 熔断器 | RT14-6A R016/63A | / | 个 | 10 | 1.155
714 | 熔断器 | RT16-1 250A | / | 个 | 12 | 38.45
715 | 熔断器 | RT18-32A | / | 个 | 20 | 0.98
716 | 熔断器 | RT36/63A | / | 个 | 20 | 14.755
717 | 熔断器 | RT36-10(32A) | / | 个 | 20 | 14.715
718 | 熔断器 | RT36-2/400A | / | 个 | 12 | 54.155
719 | 熔断器底座 | 底座RT36-00（NT00) | 正泰 | 个 | 20 | 12.255
720 | 熔断器底座 | 底座RT36-1（NT1） | 正泰 | 个 | 20 | 33.32
721 | 熔断器开关 | XLP 00-6BC | / | 个 | 5 | 364.04
722 | 熔断器座 | RT18-32X | / | 个 | 10 | 4.1
723 | 熔断器座 | RT18-32X | / | 个 | 10 | 4.1
724 | 熔断器座 | RT18-32X | / | 个 | 10 | 4.1
725 | 三插面板 | 10A | / | 个 | 10 | 17.48
726 | 三插面板 | 16A 86型 | / | 个 | 10 | 21.795
727 | 三插面板 | 16A三相四线 | / | 个 | 10 | 15.55
728 | 三插头 | 10A | 公牛 | 个 | 10 | 7.25
729 | 三插头 | 16A | / | 个 | 10 | 4.565
730 | 三档开关 | 双控三位开关 | / | 个 | 10 | 22.105
731 | 三档旋钮开关 | 4常开 | / | 个 | 10 | 13.33
732 | 三级接触器 | LC1D65AM7C | 施耐德电气 | 台 | 5 | 268.51
733 | 三极动插件 | DCT6C-B-3-400A | / | 个 | 5 | 107.795
734 | 三极接触器 | LC1N1210Q5N | 施耐德电气 | 个 | 5 | 43.435
735 | 三极接触器 | LC1D65AM7C | 施耐德电气 | 台 | 5 | 270.02
736 | 三极静插件 | DCZ6-B-3-400A | / | 个 | 5 | 107.795
737 | 三脚插头 | 16A | / | 个 | 10 | 7.485
738 | 三三插座 | 86型 | / | 个 | 10 | 20.545
739 | 三位开关 | 86型 | 松本 | 个 | 10 | 22.775
740 | 三位空气开关 | 40A | 施耐德 | 个 | 5 | 144.985
741 | 三线插头 | 10A | / | 个 | 10 | 3.19
742 | 三线插头 | 15A | / | 个 | 10 | 4.565
743 | 三相空气开关 | 3P/16A | / | 个 | 5 | 30.015
744 | 三相空气开关 | 3P/40A | / | 个 | 5 | 36.315
745 | 三相空气开关 | 6A | / | 个 | 10 | 28.03
746 | 三相四线插头 | 16A | / | 个 | 10 | 13.225
747 | 三相四线插头 | GN-T25 | 公牛 | 个 | 10 | 21.075
748 | 三相四线插头 | GN-T16 | 公牛 | 个 | 10 | 11.875
749 | 三相四线插座 | 16A/86型 | / | 个 | 10 | 21.61
750 | 三相四线插座面板 | 25A（86型） | / | 个 | 10 | 30.44
751 | 三相四线漏电开关 | 4P/40A | / | 个 | 10 | 39.195
752 | 三相四线漏电开关 | 63A | / | 个 | 10 | 39.195
753 | 三相四线漏电开关 | 63A | / | 个 | 10 | 39.195
754 | 三雄电子镇流器 | 3*18W | / | 个 | 10 | 74.465
755 | 时间继电器 | H3CR-A | / | 个 | 5 | 253.86
756 | 时间继电器 | HA3-3 带底带 | / | 个 | 5 | 48.415
757 | 时间继电器 | JS48S-S | / | 个 | 5 | 95.155
758 | 时间继电器 | JSS48A-220V | / | 个 | 5 | 83.995
759 | 时间继电器 | JSS48A-2Z | / | 个 | 5 | 88.05
760 | 时间继电器 | JSS48A-S | / | 个 | 5 | 71.585
761 | 时间继电器 | JSZ3F 60S AC220V | / | 个 | 5 | 43.58
762 | 时间继电器 | ST3 | / | 个 | 5 | 26.885
763 | 时间继电器 | ST3PA-G | / | 个 | 5 | 40.35
764 | 时间继电器 | ZYS11 | / | 个 | 5 | 129.28
765 | 时间继电器 | 断电延时10M | / | 个 | 5 | 57.045
766 | 时间延时器 | AH3-3/60M/DC240 | / | 个 | 5 | 26.98
767 | 时间延时器 | JSS48A-2Z/220V | / | 个 | 5 | 95.425
768 | 时控开关 | ZYJ16G | 德力西 | 个 | 5 | 60.205
769 | 时控开关 | ZYJ16G-JW | 德力西 | 个 | 5 | 86.12
770 | 时控开关 | LKG-316T | / | 个 | 20 | 54.68
771 | 双位空气开关 | 20A | / | 个 | 10 | 11.17
772 | 水晶头转接端子 | RJ45转458端子 | / | 个 | 50 | 6.97
773 | 四位开关 | 86型 | 松本 | 个 | 5 | 24.945
774 | 四位空气开关 | 25A | / | 个 | 5 | 11.19
775 | 四位空气开关 | 4P/10A | / | 个 | 5 | 40.505
776 | 四位空气开关 | 4P/25A | / | 个 | 10 | 40.39
777 | 四位空气开关 | 4P/32A | / | 个 | 10 | 46.31
778 | 四位空气开关 | 4P40A | / | 个 | 5 | 46.31
779 | 铜线镀锡连接管 | GT-10 | 凤凰 | 只 | 50 | 1.92
780 | 铜线镀锡连接管 | GT-16 | 凤凰 | 只 | 100 | 2.49
781 | 铜线镀锡连接管 | GT-25 | 凤凰 | 只 | 100 | 3.365
782 | 铜线镀锡连接管 | GT-35 | 凤凰 | 只 | 100 | 3.905
783 | 铜线镀锡连接管 | GT-50 | 凤凰 | 只 | 100 | 5.01
784 | 铜线镀锡连接管 | GT-70 | 凤凰 | 只 | 50 | 7.87
785 | 铜线耳 | JG10-6 | 凤凰 | 只 | 50 | 1.61
786 | 铜线耳 | JG16-8 | 凤凰 | 只 | 50 | 1.98
787 | 铜线耳 | JG25-8 | 凤凰 | 只 | 50 | 2.365
788 | 铜线耳 | JG35-10 | 凤凰 | 只 | 50 | 3.025
789 | 铜线耳 | JG6-6 | / | 只 | 50 | 1.385
790 | 铜芯电缆 | RVV3*2.5 | / | 米 | 100 | 10.615
791 | 筒灯 | 6寸 | / | 盏 | 10 | 35.27
792 | 投光灯 | 50W | / | 盏 | 8 | 147.505
793 | 万能插面板 | 16A | / | 个 | 10 | 25.48
794 | 微电开关 | V-15 | / | 只 | 10 | 5.7
795 | 微动开关 | MK1 1 1P67 | / | 只 | 10 | 5.485
796 | 微动开关 | WK3-1 | / | 只 | 10 | 19.4
797 | 微动开关 | 831700 | / | 个 | 10 | 17.265
798 | 微型功率继电器 | MY2N-GS AC220/240 BY OMZ/C | 欧姆龙 | 个 | 10 | 24.44
799 | 微型功率继电器 | MY2N-GS DC24 BY OMZ/C | 欧姆龙 | 个 | 10 | 21.3
800 | 微型功率继电器 | MY4N-GS AC220/240 BY OMZ/C | 欧姆龙 | 个 | 10 | 24.45
801 | 微型功率继电器 | MY4N-GS DC24 BY OMZ/C | 欧姆龙 | 个 | 10 | 21.33
802 | 限流电抗器 | XD1-15 | / | 只 | 20 | 31.355
803 | 线排 | 3M*6位 | 公牛 | 个 | 5 | 84.54
804 | 线排 | 3M*8位 | 公牛 | 个 | 5 | 103.075
805 | 线排 | 6M*6位 | 公牛 | 个 | 5 | 102.98
806 | 线排 | 6六3米抗电涌 | / | 个 | 5 | 122.94
807 | 小心断路器 | NXB-63 3P D40 | 正泰 | 个 | 5 | 27.435
808 | 小型断路器 | IC65N 4P D40A | 施耐德电气 | 个 | 5 | 190
809 | 小型断路器 | IC65N 3P D50A | 施耐德电气 | 个 | 5 | 149.175
810 | 小型断路器 | IC65N 3P D40A | 施耐德电气 | 个 | 5 | 134.02
811 | 小型断路器 | 1C65N 2P C20A | / | 个 | 5 | 61.24
812 | 小型断路器 | DZ47-C型3P32A | / | 个 | 5 | 16.56
813 | 小型断路器 | DZ4T 1P10A | / | 个 | 5 | 7.26
814 | 小型断路器 | DZ4T 2P 16A | / | 个 | 5 | 14.02
815 | 小型断路器 | DZ4T 3P 32A | / | 个 | 5 | 20.245
816 | 小型断路器 | IC65N 3P C16A | / | 个 | 5 | 85.14
817 | 小型断路器 | IC65N 4P C16A | / | 个 | 5 | 111.9
818 | 小型断路器 | LC65N 3P C20A | / | 个 | 5 | 96.55
819 | 小型断路器 | LC65N 4P C63A | / | 个 | 5 | 191.665
820 | 小型断路器 | NXB-40 1+N C16 4.5kA | 正泰 | 个 | 5 | 13.72
821 | 小型断路器 | NXB-63 1P C10 | 正泰 | 个 | 5 | 8.88
822 | 小型断路器 | NXB-63 1P C16 | 正泰 | 个 | 5 | 8.88
823 | 小型断路器 | NXB-63 1P C20 | 正泰 | 个 | 20 | 8.87
824 | 小型断路器 | NXB-63 1P C25 | 正泰 | 个 | 20 | 8.86
825 | 小型断路器 | NXB-63 1P C3 | 正泰 | 个 | 5 | 10.015
826 | 小型断路器 | NXB-63 1P C32 | 正泰 | 个 | 5 | 8.86
827 | 小型断路器 | NXB-63 1P C40 | 正泰 | 个 | 5 | 10.005
828 | 小型断路器 | NXB-63 1P C6 | 正泰 | 个 | 5 | 9.91
829 | 小型断路器 | NXB-63 3P C10 | 正泰 | 个 | 5 | 27.02
830 | 小型断路器 | NXB-63 3P C16 | 正泰 | 个 | 5 | 27.02
831 | 小型断路器 | NXB-63 3P C20 | 正泰 | 个 | 5 | 27.02
832 | 小型断路器 | NXB-63 3P C25 | 正泰 | 个 | 10 | 27.02
833 | 小型断路器 | NXB-63 3P C32 | 正泰 | 个 | 10 | 27.415
834 | 小型断路器 | NXB-63 3P C40 | 正泰 | 个 | 10 | 30.43
835 | 小型断路器 | NXB-63 3P C6 | 正泰 | 个 | 5 | 30.075
836 | 小型断路器 | NXB-63 3P C63 | 正泰 | 个 | 5 | 31.685
837 | 小型断路器 | NXB-63 4P C10 | 正泰 | 个 | 5 | 36.29
838 | 小型断路器 | NXB-63 4P C16 | 正泰 | 个 | 5 | 36.29
839 | 小型断路器 | NXB-63 4P C20 | 正泰 | 个 | 5 | 36.29
840 | 小型断路器 | NXB-63 4P C25 | 正泰 | 个 | 15 | 36.29
841 | 小型断路器 | NXB-63 4P C32 | 正泰 | 个 | 15 | 36.29
842 | 小型断路器 | NXB-63 4P C40 | 正泰 | 个 | 5 | 40.91
843 | 小型断路器 | NXB-63 4P C6 | 正泰 | 个 | 5 | 40.3
844 | 小型断路器 | NXB-63 4P C63 | 正泰 | 个 | 15 | 44.325
845 | 小型断路器 | NXB-63 1P D10 | 正泰 | 个 | 5 | 9.91
846 | 小型断路器 | NXB-63 1P D20 | 正泰 | 个 | 5 | 9.9
847 | 小型断路器 | NXB-63 1P D25 | 正泰 | 个 | 10 | 9.89
848 | 小型断路器 | NXB-63 2P C25 | 正泰 | 个 | 10 | 18.68
849 | 小型断路器 | NXB-63 2P C32 | 正泰 | 个 | 10 | 18.71
850 | 小型断路器 | NXB-63 2P C40 | 正泰 | 个 | 5 | 21.03
851 | 小型断路器 | NXB-63 2P C6 | 正泰 | 个 | 5 | 20.785
852 | 小型断路器 | NXB-63 2P D10 | 正泰 | 个 | 5 | 19.865
853 | 小型断路器 | NXB-63 2P D20 | 正泰 | 个 | 5 | 19.925
854 | 小型断路器 | NXB-63 2P D25 | 正泰 | 个 | 5 | 19.925
855 | 小型断路器 | NXB-63 2P D3 | 正泰 | 个 | 5 | 22.22
856 | 小型断路器 | NXB-63 2P D6 | 正泰 | 个 | 5 | 22.115
857 | 小型继电器 | MY2NJ AC220V | / | 个 | 10 | 10.965
858 | 小型继电器 | MY2NJ AC24V | / | 个 | 30 | 10.945
859 | 小型继电器 | MY4NJ AC220V | / | 个 | 30 | 10.965
860 | 小型继电器 | NJ2NJ(DC24V） | / | 个 | 30 | 18.69
861 | 小型继电器 | RXM4LB2B7 | / | 个 | 30 | 19.72
862 | 小型漏电断路器 | TGB1NLEM-40AS 1P+N C20 30mA | / | 只 | 10 | 43.615
863 | 旋钮开关 | LAYT-11X/3 | / | 套 | 20 | 7.755
864 | 旋钮开关 | LAYT-20/3 | / | 套 | 20 | 11.76
865 | 旋转警示灯 | LTD-1101J 220V | / | 个 | 20 | 42.425
866 | 压线帽 | CE2X | / | 包 | 5 | 11.41
867 | 压线帽 | CE5X | / | 包 | 5 | 19.01
868 | 延时时间继电器 | JSS48A/220V | / | 个 | 10 | 95.415
869 | 延时时间继电器 | JSZ3F/3M | / | 个 | 10 | 64.335
870 | 延时自闭式冲洗阀 | 1寸 | / | 个 | 10 | 68.59
871 | 一次插座（静） | CJT1-630/3 | / | 个 | 10 | 88.185
872 | 一开单三插 | 16A | / | 个 | 10 | 12.67
873 | 一开关二三插面板 | G06 | 公牛 | 个 | 10 | 19.155
874 | 一位开关 | 86型 | 松本 | 个 | 10 | 8.755
875 | 一位开关二三插 | / | 公牛 | 个 | 10 | 21.805
876 | 一位开关二三插 | / | 奇胜 | 个 | 10 | 17.575
877 | 玉米LED灯泡 | E27 12W暖白 | / | 个 | 20 | 15.61
878 | 直插端子 | QPT2.5 | / | 个 | 100 | 3.52
879 | 直通式接线端子 | UK10N | 菲尼克斯 | 个 | 50 | 7.94
880 | 直通式接线端子 | UK16N | 菲尼克斯 | 个 | 50 | 10.11
881 | 直通式接线端子 | UK2.5B | 菲尼克斯 | 个 | 50 | 2.325
882 | 直通式接线端子 | UK3N | 菲尼克斯 | 个 | 50 | 2.91
883 | 直通式接线端子 | UK5N | 菲尼克斯 | 个 | 50 | 3.17
884 | 直通式接线端子 | UK6N | 菲尼克斯 | 个 | 50 | 5.195
885 | 指示灯 | 220V | / | 个 | 20 | 5.99
886 | 指示灯 | 220V安全出口指示灯 | / | 个 | 30 | 43.305
887 | 指示灯 | 24V | / | 个 | 20 | 5.99
888 | 指示灯 | AD156-22DS/220 | / | 个 | 20 | 5.99
889 | 指示灯 | AD16-22D/221V | / | 个 | 20 | 4.565
890 | 指示灯 | LD11-220 | / | 个 | 20 | 5.485
891 | 指示灯 | LED24V | / | 个 | 20 | 4.555
892 | 指示灯 | 红绿各一 | / | 个 | 20 | 5.99
893 | 指示灯 | 红黄绿 | / | 个 | 20 | 5.99
894 | 指示灯 | 红黄绿22mm | / | 个 | 20 | 5.99
895 | 转换器 | GND-2 | 公牛 | 个 | 5 | 56.89
896 | 紫铜加厚冷压接线端子 | HTO RNB8-5 | / | 个 | 50 | 1.26
897 | 阻燃电线 | ZC-RV0.75 | / | 米 | 100 | 0.93
898 | 组合端子附件，插拔式桥 | FBS10-4 | / | 条 | 20 | 15.995
899 | 组合式端子附件，隔板 | ATP-UK | 菲尼克斯 | 个 | 20 | 1.465
900 | LED筒灯 | 6W方形白光 | / | 个 | 20 | 23.685
901 | LED筒灯 | 15W方形白光 | / | 个 | 20 | 39.15
902 | 筒灯（佛山照明钻石三代） | 20W 6500K 6寸 | / | 个 | 20 | 33.32
903 | 正泰 信号指示灯 | ND16-22DS/4 AC 220V 红 | / | 个 | 20 | 5.945
904 | 正泰 信号指示灯 | ND16-22DS/4 AC 220V 黄 | / | 个 | 20 | 5.945
905 | 正泰 信号指示灯 | ND16-22DS/4 AC 220V 绿 | / | 个 | 20 | 5.945
906 | 地线贴纸 | 1.5CM | / | 张 | 500 | 0.04
907 | 简易工控模块 | WS2N-14MR-Z-S | / | 个 | 20 | 98.01
908 | 插拔式中间继电器,2CO 带LED 24V DC | RXM2AB2BD | 施耐德 | 个 | 20 | 28.91
909 | 3M J20 绝缘防水自粘带, 25mm*5M 100 | XA003855492 | / | 卷 | 50 | 13.94
910 | LED路灯 | 60W | / | 盏 | 8 | 170.365
911 | LED路灯 | 100W | / | 盏 | 8 | 325.24
912 | 施耐德电气 小型断路器 | iC65N 1P C16A | 施耐德 | 个 | 10 | 22.675
913 | 施耐德电气 小型断路器 | iC65N 1P C20A | 施耐德 | 个 | 10 | 22.63
914 | 施耐德电气 小型断路器 | iC65N 2P C63A | 施耐德 | 个 | 10 | 91.84
915 | 施耐德电气 小型断路器 | iC65N 2P C20A | 施耐德 | 个 | 10 | 54.62
916 | 双头带灯按钮 | APBB-22N（220V） | / | 只 | 10 | 6.99
917 | 公牛 G32系列 一位单极带荧光开关10AX 250V 白 | G32K111 | / | 个 | 10 | 10
918 | 公牛 G32系列 二位单极带荧光开关10AX 250V 白 | G32K211 | / | 个 | 10 | 14.59
919 | 泛光灯 | F290-150W-5700 K-AC220V-100 | / | 个 | 40 | 255.96
920 | 正泰 热过载继电器 | NXR-25 12-18A | / | 个 | 10 | 39.34
含税小计

## 3、辅料类
序号 | 物料名称 | 规格型号 | 品牌 | 单位 | 预估使用数量 | 含税最高单价限价（单位：元） | 含税单价报价（单位：元）
1 | 普通焊条 | 4mm | 大西洋 | kg | 664 | 13.0367
2 | 普通焊条 | 3.2mm | 大西洋 | kg | 1819 | 12.8518
3 | 普通焊条 | 2.5mm | 大西洋 | kg | 1990 | 13.7746
4 | 快干水泥 |  | 合力腾 | kg | 2348 | 18.7371
5 | 304不锈钢波纹管 | DN25 | / | 米 | 300 | 10.9278
6 | 不锈钢管码 | 1位 | / | 个 | 30 | 42.3975
7 | 不锈钢管码 | 2位 | / | 个 | 100 | 50.4478
8 | 不锈钢管码 | 3位 | / | 个 | 80 | 57.4206
9 | 不锈钢管码 | 4位 | / | 个 | 150 | 65.4309
10 | 不锈钢管码 | 5位 | / | 个 | 30 | 75.3306
11 | 不锈钢管码 | 6位 | / | 个 | 30 | 80.9928
12 | 不锈钢管码 | 8位 | / | 个 | 30 | 92.4753
13 | 不锈钢砂轮片 | 105*1.2*1.6mm | 易力达 | 块 | 3000 | 1.8108
14 | 瓷盘水咀 | 15mm | 日丰 | 只 | 137 | 27.5567
15 | 瓷盘水咀（春洪） | 15mm | 春洪 | 只 | 137 | 26.575
16 | 单底盒 |  | 贵丽 | 只 | 553 | 2.0297
17 | 地上消防栓 | ss100-65mm | 天广 | 个 | 1065 | 1665.8865
18 | 消防栓底座 | SS100/65-1.6，DN100，材质：球墨铸铁 | 天广 | 个 | 50 | 265.259
19 | 地上消防栓 | ss100-65mm | 百安 | 个 | 100 | 1569.45
20 | 消防栓底座 | SS100/65-1.6，DN100，材质：球墨铸铁 | 百安 | 个 | 50 | 268.27
21 | 电工防水盒 |  | 松本 | 个 | 100 | 28.2943
22 | 电工胶布 | 3M | 3M、松本、公牛 | 卷 | 2608 | 4.1393
23 | 防锈润滑剂 | WD-40 500ml | WD-40 | 支 | 183 | 87.936
24 | 浮球液位控制器 | 3M | 伊莱特 | 个 | 11 | 51.5092
25 | 浮球液位控制器 | 5M | 伊莱特 | 个 | 11 | 64.3757
26 | 浮球液位控制器 | 7M | 伊莱特 | 个 | 11 | 73.4882
27 | 钢钉 | 3*25mm | / | kg | 70 | 15.4976
28 | 黄蜡管 | 12mm | / | 条 | 87 | 0.83196
29 | 黄蜡管 | 4mm | / | 条 | 38 | 0.4832
30 | 灰刀 | 1寸 | / | 把 | 17 | 3.1093
31 | 灰刀 | 2寸 | / | 把 | 22 | 3.3479
32 | 灰刀 | 3寸 | / | 把 | 17 | 4.4442
33 | 加厚透明自封袋 | 15*22cm | / | 个 | 100 | 0.2088
34 | 加厚透明自封袋 | 18*25cm | / | 个 | 100 | 0.25106
35 | 加厚透明自封袋 | 25*35cm | / | 个 | 100 | 0.47468
36 | 胶粒 | 6mm | / | 只 | 6342 | 0.03726
37 | 熔芯座 | RT18-2*32A | 德力西 | 只 | 20 | 21.0451
38 | 三元乙丙满盘法兰垫 | DN100 | 宏力 | 条 | 2367 | 15.0928
39 | 三元乙丙满盘法兰垫 | DN150 | 宏力 | 条 | 626 | 20.7309
40 | 三元乙丙满盘法兰垫 | DN200 | 宏力 | 条 | 138 | 26.863
41 | 三元乙丙满盘法兰垫 | DN250 | 宏力 | 条 | 50 | 34.0697
42 | 三元乙丙满盘法兰垫 | DN300 | 宏力 | 条 | 24 | 39.0443
43 | 三元乙丙满盘法兰垫 | DN400 | 宏力 | 条 | 17 | 68.0325
44 | 三元乙丙满盘法兰垫 | DN50 | 宏力 | 条 | 1269 | 11.4668
45 | 三元乙丙满盘法兰垫 | DN600 | 宏力 | 条 | 21 | 107.3053
46 | 三元乙丙满盘法兰垫 | DN80 | 宏力 | 条 | 923 | 13.4142
47 | 砂轮碟 | 350mm | 易力达 | 块 | 329 | 16.0544
48 | 砂轮片 | 100mm | 易力达 | 个 | 4030 | 1.4821
49 | 生料带 | 22mm*0.1mm*20m | / | 卷 | 25688 | 3.1352
50 | 水管钩钉 | DN20 200个/盒 | / | 个 | 703 | 0.44093
51 | 水管钩钉 | DN25 200个/盒 | / | 个 | 1987 | 0.50452
52 | 塑角弯 | 32mm | / | 个 | 512 | 2.5371
53 | 通开型原子锁 | 30mm | 金点原子 | 把 | 485 | 53.2926
54 | 通开型原子锁 | 40mm | 金点原子 | 把 | 129 | 59.7199
55 | 通开型原子锁 | 3640 | 金点原子 | 把 | 57 | 57.8776
56 | 橡胶接头 | 50mm | 松江 | 个 | 12 | 148.2188
57 | 消防带 | 50mm | 天广 | 卷 | 187 | 116.6057
58 | 消防带接扣 | 50mm | 天广 | 套 | 27 | 23.6733
59 | 消防栓 | 50mm | 天广 | 个 | 200 | 97.5269
60 | 消防栓头 | 50mm | 天广 | 个 | 80 | 97.4936
61 | 消防栓头 | 65mm | 天广 | 个 | 124 | 112.1422
62 | 消防水枪 | DN50mm | 天广 | 支 | 44 | 69.5083
63 | 消防带接扣 | 50mm | 百安 | 套 | 82 | 56.5056
64 | 消防栓 | 50mm | 百安 | 个 | 103 | 139.3555
65 | 消防栓头 | 50mm | 百安 | 个 | 112 | 132.9821
66 | 斜口箱 | 250*150*120mm | / | 个 | 150 | 7.9764
67 | 斜口箱 | 350*210*150mm | / | 个 | 150 | 14.1854
68 | 斜口箱 | 400*250*150mm | / | 个 | 150 | 22.876
69 | 斜口箱 | 470*300*180mm | / | 个 | 132 | 29.7129
70 | 斜口箱 | 520*350*190mm | / | 个 | 125 | 44.3289
71 | 卸扣 | 10mm | / | 只 | 13 | 9.1781
72 | 卸扣 | 15mm | / | 只 | 13 | 17.3603
73 | 卸扣 | 8mm | / | 只 | 13 | 9.4184
74 | 油扫 | 1寸 | 椰树 | 把 | 97 | 2.2763
75 | 油扫 | 2寸 | 椰树 | 把 | 57 | 3.5932
76 | 油扫 | 3寸 | 椰树 | 把 | 162 | 4.9299
77 | 油扫 | 4寸 | 椰树 | 把 | 136 | 5.5188
78 | 油压钻咀 | 6mm | 得力 | 支 | 31 | 19.6367
79 | 油压钻咀 | 8mm | 得力 | 支 | 16 | 15.7093
80 | 油压钻咀 | 12mm | 得力 | 支 | 18 | 22.578
81 | 油压钻咀 | 20mm | 得力 | 支 | 16 | 132.5467
82 | 扎带 | 5*200 | 长虹 | 条 | 1148 | 0.33012
83 | 孖底盒 |  | 贵丽 | 只 | 265 | 4.56
84 | 自粘绝缘胶布 |  | 珠江 | 卷 | 48 | 23.795
85 | 钻咀 | 2.5mm | 威力狮 | 支 | 37 | 3.155
86 | 钻咀 | 4.2mm | 威力狮 | 支 | 57 | 6.185
87 | 钻咀 | 5.2mm | 威力狮 | 支 | 37 | 8.6625
88 | 钻咀 | 5MM | 威力狮 | 支 | 27 | 6.985
89 | 镀铬自动喷漆 | 350ml | 7CF | 支 | 162 | 20.4597
90 | 不锈钢进水软管 | 40cm（4分） | / | 条 | 10 | 22.4536
91 | 不锈钢进水软管 | 50cm（4分） | / | 条 | 10 | 24.53
92 | 不锈钢进水软管 | 60cm（4分） | / | 条 | 10 | 33.1133
93 | 缠绕包装膜 | 宽40cm 6斤 透明480米 | / | 卷 | 100 | 72.2245
94 | 充电LED户外照明灯 | 500W | / | 支 | 66 | 223.5539
95 | 充电式户外应急照明灯 | 泛光，六节锂电 | 迈思路 | 把 | 66 | 230.4279
96 | 除胶剂 | 218ml | WD-40 | 支 | 45 | 42.0339
97 | 除胶剂 | 450ml | WD-40 | 支 | 51 | 55.9438
98 | 除锈剂 | 350ML | WD-40 | 支 | 175 | 40.8966
99 | 磁芯水龙头（日丰） | 15mm | 日丰 | 个 | 55 | 51.305
100 | 电柜风扇 | AC220V 0.22A 38W | / | 把 | 59 | 70.5481
101 | 电容 | 1.5uF | / | 个 | 120 | 4.0829
102 | 电容 | 2UF | / | 个 | 120 | 4.4749
103 | 电容 | 2.5UF | / | 个 | 120 | 4.7639
104 | 电容 | 6UF | / | 个 | 120 | 5.7107
105 | 阀门安全锁 | M-H01 25mm-64mm | 全盾 | 个 | 202 | 13.8731
106 | 阀门安全锁 | M-H02 64mm-127mm | 全盾 | 个 | 202 | 24.0553
107 | 阀门安全锁 | M-H03 127mm-165mm | 全盾 | 个 | 202 | 46.9479
108 | 阀门安全锁 | M-H04 165mm-254mm | 全盾 | 个 | 202 | 112.0611
109 | 阀门安全锁 | M-H05 254mm-330mm | 全盾 | 个 | 202 | 152.3416
110 | 阀门安全锁 | M-H06 330mm-457mm | 全盾 | 个 | 202 | 405.1767
111 | 阀门安全锁 | M-H07B 457MM-635MM | 全盾 | 个 | 102 | 733.46
112 | 扎头 | 10mm | / | 只 | 151 | 3.2602
113 | 扎头 | 15mm | / | 只 | 30 | 4.2752
114 | 自动手喷漆 | 450ml | 柒师傅 | 支 | 444 | 14.1639
115 | 防锈油漆 | 3KG | 五羊 | 桶 | 25 | 95.9498
116 | 黑漆（怡成屏障） |  | 怡成 | kg | 800 | 50.4101
117 | 红丹油漆（防锈） | 2.5KG | 五羊 | 桶 | 147 | 96.4637
118 | 沥青喷漆 | 700ml | 五羊 | 瓶 | 170 | 54.8029
119 | 五羊油漆 | 1卡 | 五羊 | 桶 | 46 | 106.8441
120 | 水泵水带 | 3寸（20米） | / | 条 | 37 | 221.0384
121 | 水泵水带 | 4寸（20米） | / | 条 | 42 | 289.9084
122 | 氧气管 | 8mm | / | 卷 | 21 | 280.0684
123 | 乙炔管 | 8mm | / | 卷 | 17 | 280.0684
124 | 铝导轨 | 35mm | / | 条 | 12 | 13.9676
125 | 水泥钉 | 3.1*25 | / | 盒 | 526 | 14.3958
126 | 超薄型切割片 | 105*1.2*16mm | 银象 | 盒 | 141 | 24.0861
127 | 圆柄冲击钻头 | 6*110mm | 博世 | 支 | 131 | 9.3294
128 | 吸油毡 | 1000*2000*5mm厚 20片/包 | / | 包 | 31 | 657.1667
129 | 五羊油漆 | 5卡 | 五羊 | 桶 | 14 | 382.712
130 | 304不锈钢板 | 1220*2440*1.2mm | / | 块 | 29 | 776.4667
131 | 304不锈钢板 | 1220*2440*2mm | / | 块 | 16 | 1560
132 | 304不锈钢板 | 300*1000*1mm | / | 块 | 12 | 82
133 | 电工胶布 |  | 公牛 | 卷 | 20 | 4.225
134 | 热缩管 | / | 5 | 米 | 20 | 0.615
135 | 热缩管 | / | 6 | 米 | 20 | 0.91
136 | 热缩管 | / | 8 | 米 | 20 | 1.64
137 | 热缩管 | / | 12 | 米 | 20 | 1.55
138 | 热缩管 | / | 14 | 米 | 20 | 2.265
139 | 热缩管 | / | 20 | 米 | 20 | 2.88
140 | 玻璃胶 | 668透明 | / | 支 | 20 | 20.81
141 | 轴承 | 6205-2RS1 | / | 套 | 105 | 20.15
142 | 轴承 | 6204-2RS1 | SKF | 套 | 20 | 18.01
143 | 波纹管 | / | 15.8 | 米 | 120 | 0.925
144 | 波纹管 | / | 18.5 | 米 | 120 | 1.19
145 | 波纹管 | / | 20 | 米 | 20 | 1.55
146 | 波纹管 | / | 22 | 米 | 120 | 1.73
147 | 波纹管 | / | 25 | 米 | 120 | 1.29
148 | 波纹管 | / | 34 | 米 | 20 | 1.855
149 | 波纹管（加厚） | / | 20 | 米 | 20 | 2.45
150 | 波纹管（加厚） | / | 32 | 米 | 20 | 5.865
151 | 快干型调合漆 | 1卡 | / | 罐 | 10 | 92.795
152 | 快干型调合漆稀释剂 | 1卡 | / | 罐 | 10 | 85.515
153 | 承压设备用不锈钢焊条 | A102φ2.5 | / | 公斤 | 50 | 33.315
154 | 承压设备用不锈钢焊条 | A102φ3.2 | / | 公斤 | 50 | 33.315
155 | 承压设备用不锈钢焊条 | A022φ2.5 | / | 公斤 | 50 | 56.745
156 | 承压设备用不锈钢焊条 | A302φ2.5 | / | 公斤 | 50 | 54.84
157 | 承压设备用不锈钢焊条 | A302φ3.2 | / | 公斤 | 50 | 50.74
158 | 四坑5系(4坑4刃)电锤钻头 | 8*100*160 | 博世 | 支 | 10 | 15.69
159 | 油封 | 25*40*7 | / | 个 | 20 | 5.78
160 | 油封 | 80*110*12 | / | 个 | 20 | 25.135
161 | O型圈 | 外径150*3.5mm | / | 个 | 160 | 2.89
162 | 尼龙绳 | 12mm | / | 米 | 700 | 3.09
163 | 机械润滑油 | 耐高温自喷式B-2288 | 保赐利 | 瓶 | 50 | 30.445
164 | 丝攻 | M8 | / | 付 | 50 | 9.195
165 | 丝攻 | M10 | / | 付 | 50 | 20.1
166 | 丝攻 | M12 | / | 付 | 50 | 14.27
167 | 编织袋 | 90*130 | / | 条 | 8000 | 1.765
168 | 编织袋 | 50*80 | / | 条 | 5000 | 0.695
169 | 零件箱 | 10# | / | 个 | 80 | 16.32
170 | 零件箱 | 11# | / | 个 | 40 | 22.44
171 | 零件箱 | 12# | / | 个 | 40 | 29.58
172 | 骨架油封 | 25*40*7 | / | 个 | 50 | 5.78
173 | O型圈 | 194*7 | / | 个 | 105 | 2.705
174 | O型圈 | 182*3.5 | / | 个 | 105 | 5.22
175 | (SKF )轴承 | 6311-2RS1 | SKF | 只 | 50 | 285.695
176 | 尼龙网滤袋 | 尺寸：直径180mm、长度810mm过滤精度： 20目材质：尼龙圈口：带钢圈 | / | 个 | 50 | 31.5
177 | 毛碌支架 | 4寸短 | 日洋 | 个 | 20 | 4.69
178 | 毛碌支架 | 4寸长 | 日洋 | 个 | 30 | 5.255
179 | 环氧树脂 | 1KG | 东风 | 罐 | 20 | 66.455
180 | 涂塑水带 | 2.5寸 | 宝通 | 米 | 100 | 12.3
181 | 绝缘胶板 | 5MM | / | 卷 | 25 | 378.415
182 | 网管 | φ16 | / | kg | 10 | 27.63
183 | 网管 | φ19 | / | kg | 10 | 27.57
184 | 网管 | φ25 | / | kg | 10 | 27.58
185 | 胶圈 | 175*4 | / | 个 | 100 | 5.04
186 | 304不锈钢焊条 | 2.5 | / | 公斤 | 155 | 51.61
187 | 304不锈钢焊条 | 3.2 | / | 公斤 | 30 | 52.45
188 | M35高速钢麻花钻 1.0MM | W2675A | 威力狮 | 支 | 30 | 1.39
189 | M35高速钢麻花钻 10.5MM | W2675AC | 威力狮 | 支 | 15 | 31.055
190 | M35高速钢麻花钻 12.5MM | W2675AG | 威力狮 | 支 | 15 | 46.805
191 | M35高速钢麻花钻 14.0MM | W2675AI | 威力狮 | 支 | 11 | 88.77
192 | M35高速钢麻花钻 2.0MM | W2675C | 威力狮 | 支 | 30 | 1.835
193 | M35高速钢麻花钻 2.5MM | W2675D | 威力狮 | 支 | 20 | 2.285
194 | M35高速钢麻花钻 3.0MM | W2675F | 威力狮 | 支 | 20 | 2.9
195 | M35高速钢麻花钻 3.5MM | W2675H | 威力狮 | 支 | 20 | 3.695
196 | M35高速钢麻花钻 4.0MM | W2675I | 威力狮 | 支 | 27 | 4.63
197 | M35高速钢麻花钻 4.5MM | W2675K | 威力狮 | 支 | 10 | 5.59
198 | M35高速钢麻花钻 5.0MM | W2675M | 威力狮 | 支 | 27 | 6.785
199 | M35高速钢麻花钻 5.5MM | W2675P | 威力狮 | 支 | 10 | 8.185
200 | M35高速钢麻花钻 6.0MM | W2675Q | 威力狮 | 支 | 43 | 9.175
201 | M35高速钢麻花钻 6.5MM | W2675S | 威力狮 | 支 | 10 | 10.61
202 | M35高速钢麻花钻 7.0MM | W2675U | 威力狮 | 支 | 10 | 12.335
203 | M35高速钢麻花钻 7.5MM | W2675V | 威力狮 | 支 | 10 | 14.24
204 | M35高速钢麻花钻 8.0MM | W2675W | 威力狮 | 支 | 40 | 16.38
205 | 麻花钻咀（钴） | 3.5mm | / | 支 | 20 | 4.425
206 | 麻花钻咀（钴） | 4.2mm | / | 支 | 20 | 5.06
207 | 厌氧胶 | GY310/500ML | / | 支 | 200 | 17.89
208 | 地胶 | 90X90cm | / | 块 | 30 | 36.21
209 | 外胎 | 3.5/3.0-12 | / | 条 | 30 | 123.915
210 | 内胎 | 3.5/3.0-12 | / | 条 | 30 | 33.42
211 | 内胎 | 2.75-14 | / | 条 | 30 | 34.395
212 | 不锈钢切割片（角磨机） | 125*1.2*22 | / | 块 | 30 | 2.32
213 | 1.2寸304不锈钢半边码 | 50 | / | 个 | 50 | 2.17
214 | 304不锈钢插销 | 14寸 | / | 个 | 40 | 25.335
215 | 304不锈钢插销 | 6寸 | / | 个 | 40 | 10.375
216 | 304不锈钢插销 | 小号 | / | 个 | 40 | 4.795
217 | 304不锈钢短环链 | 6 | / | 米 | 30 | 22.225
218 | 304不锈钢钢丝绳 | 12mm | / | 米 | 50 | 30.31
219 | 304不锈钢钢丝绳 | 14mm | / | 米 | 50 | 33.24
220 | 304不锈钢钢丝网 | 10*10网格 | / | 平方米 | 30 | 61.255
221 | 304不锈钢钢丝网 | 50*50网格 | / | 平方米 | 30 | 67.225
222 | 304不锈钢合页 | 4寸 | / | 个 | 30 | 7.24
223 | 304不锈钢喉扎 | 40 | / | 个 | 30 | 2.05
224 | 304不锈钢滑轮 | 25 | / | 个 | 20 | 22.965
225 | 304不锈钢滑轮 | 68*30 | / | 个 | 20 | 67.225
226 | 304不锈钢机键 | 60*10 12*8 | / | 米 | 10 | 28.055
227 | 304不锈钢机键 | 60*10 14*9 | / | 米 | 10 | 31.895
228 | 304不锈钢卡扣 | 6 | / | 套 | 40 | 4.14
229 | 304不锈钢卡扣 | 5*50 | / | 套 | 40 | 3.095
230 | 304不锈钢拉簧 | 2.5*16 | / | 条 | 30 | 6.215
231 | 304不锈钢链 | 4mm | / | 米 | 30 | 12.325
232 | 304不锈钢磨片 | 100mm | / | 块 | 10 | 1.915
233 | 304不锈钢磨片 | 100*3*16 | / | 块 | 10 | 1.93
234 | 304不锈钢卸扣 | 25mm | / | 个 | 10 | 94.995
235 | 304不锈钢卸扣 | 14mm | / | 个 | 20 | 23.34
236 | 304不锈钢卸扣 | 18mm | / | 个 | 10 | 55.38
237 | 304不锈钢卸扣 | 20mm | / | 个 | 10 | 46.75
238 | 304不锈钢卸扣 | 6mm | / | 个 | 50 | 5.29
239 | 304不锈钢圆柱门铰 | 18*60mm | / | 个 | 20 | 15.07
240 | 304不锈钢圆柱门铰 | 20*60mm | / | 个 | 20 | 19.79
241 | 304不锈钢圆柱门铰 | 22*75mm | / | 个 | 20 | 23.56
242 | 304不锈钢圆柱门铰 | 25*80mm | / | 个 | 20 | 25.425
243 | 304不锈钢扎带 | 16*1000 | / | 条 | 40 | 3.6
244 | 304不锈钢扎头 | 3mm | / | 个 | 20 | 2.97
245 | 304不锈钢扎头 | 4mm | / | 个 | 20 | 3.525
246 | 304不锈钢扎头 | 5mm | / | 个 | 20 | 3.975
247 | 304不锈钢扎头 | 6mm | / | 个 | 20 | 4.965
248 | 304不锈钢扎头 | 8mm | / | 个 | 20 | 6.58
249 | 304不锈钢扎头 | 10mm | / | 个 | 20 | 8.445
250 | 304不锈钢扎头 | 12mm | / | 个 | 20 | 10.025
251 | 304不锈钢扎头 | 14mm | / | 个 | 20 | 10.765
252 | 4分304不锈钢半边码 | 20 | / | 只 | 20 | 0.45
253 | 6分链扣 | 6分 | / | 个 | 40 | 7.245
254 | 304不锈钢合页 | 1.5寸 | / | 个 | 30 | 3.115
255 | 半边码 | 2.5寸 32 | / | 个 | 40 | 0.4
256 | 不锈钢安全扣 | 4mm | / | 个 | 50 | 3.655
257 | 不锈钢油嘴 | M6*1 直嘴 | / | 只 | 40 | 1.785
258 | 得力 30800布基胶带 | 48mm*20m（银色） | / | 卷 | 40 | 13
259 | 镀锌铁皮 | 1M*1.95M | / | 块 | 20 | 47.62
260 | 钢钉 | 2.5 | / | 盒 | 10 | 8.88
261 | 钢钉 | 3*25 | / | 盒 | 10 | 11.505
262 | 硅胶板 | 8mm | / | 块 | 10 | 95.855
263 | 硅胶板 | 500*500*4 | / | 块 | 10 | 84.145
264 | 减震垫片 | M8*23 D30H25 | / | 个 | 50 | 8.27
265 | 警示带 | 红白 | / | 卷 | 50 | 9.725
266 | 聚氨酯刮板 | 200*200*60 | / | 块 | 30 | 213.23
267 | 聚氯乙烯盘根 | 20*20 | / | 米 | 40 | 92.38
268 | 卡簧 | 24mm | / | 个 | 100 | 0.155
269 | 卡簧 | 10mm | / | 个 | 100 | 0.04
270 | 密封胶 | MF-3 | / | 支 | 50 | 6.91
271 | 尼龙绳 | 10mm | / | 米 | 100 | 3.945
272 | 尼龙扎带 | 4*300 | / | 包 | 40 | 17.77
273 | 皮带机滚筒 | 108*370 | / | 支 | 10 | 87.245
274 | 皮带机滚筒 | 89*600 | / | 支 | 10 | 96.64
275 | 皮带机滚筒 | 89*750 | / | 条 | 10 | 110.98
276 | 皮带机滚筒 | 89*950 | / | 条 | 10 | 117.375
277 | 皮带机滚筒 | 890*190 | / | 条 | 10 | 56.91
278 | 气管 | 10*6.5 | 神驰 | 米 | 100 | 5.2
279 | 气管 | 6*4 | 神驰 | 米 | 100 | 2.64
280 | 砂纸 | 1000# | / | 张 | 100 | 0.905
281 | 砂纸 | 1500# | / | 张 | 100 | 0.99
282 | 砂纸 | 400# | / | 张 | 100 | 0.985
283 | 砂纸 | 600# | / | 张 | 100 | 0.9
284 | 石墨盘根 | 10mm | / | 米 | 30 | 5.46
285 | 硕方标签带 | 标签带 | / | 卷 | 40 | 37.595
286 | 四氟盘根 | 10*10 | / | 米 | 30 | 19.56
287 | 铁凿 | / | / | 把 | 8 | 14.24
288 | 压滤机小车销轴 | 合金 | / | 个 | 40 | 22.495
289 | 轴用卡簧 | 70mm | / | 只 | 100 | 3.74
290 | 轴用卡簧 | 110mm | / | 只 | 100 | 4.235
291 | 轴用卡簧 | 32mm | / | 只 | 100 | 0.5
292 | 轴用卡簧 | 34mm | / | 只 | 100 | 0.69
293 | 吊钩保险扣 | 1T | / | 个 | 40 | 2.7
294 | 吊钩保险扣 | 2T | / | 个 | 60 | 3.22
295 | 户外背胶贴纸 | 15*20CM | / | 张 | 50 | 2.305
296 | 应急灯 | M1105 | / | 盏 | 30 | 50.3
297 | 应急灯 | 安全出口 | / | 盏 | 30 | 56.795
298 | 警示带 | 10CM | / | 卷 | 40 | 15.65
299 | 黄黑反光贴 | 10cm*45m | / | 卷 | 40 | 50.67
300 | 标识牌 | 注意安全 300*400 | / | 块 | 35 | 59.34
301 | 小心台阶地贴 | 30cm*10cm 5片装 | / | 张 | 40 | 15.93
302 | 中性玻璃胶 | 793瓷白 | 快事达 | 支 | 56 | 22.705
303 | 中性玻璃胶 | 793透明 | 快事达 | 支 | 56 | 23.025
304 | 自锁式尼龙扎带 | 4*200 黑色 国标，500条/包 | / | 包 | 200 | 19.285
305 | 自锁式尼龙扎带 | 5*200 黑色 国标，500条/包 | / | 包 | 210 | 27.56
306 | 塑料防蚊闸 | 300*500 | / | 个 | 160 | 24.935
307 | 胶筐 | 490*355*260mm | / | 个 | 70 | 37.505
308 | 电柜线槽 | 25*40 | 米 | / | 100 | 7.08
309 | 轴承 | 6002VV | NSK | 套 | 10 | 19.16
310 | 轴承 | 6010-2Z | SKF | 套 | 10 | 49.38
311 | 轴承 | 6201DDU | NSK | 套 | 10 | 14.225
312 | 轴承 | 6202-2RS1 | SKF | 套 | 10 | 15.245
313 | 轴承 | 6203-2RS1 | SKF | 套 | 10 | 20.415
314 | 轴承 | 6304-2RS1 | SKF | 套 | 10 | 21.455
315 | 轴承 | 6304-2Z/C3 | SKF | 套 | 10 | 21.505
316 | 轴承 | 6304DDU | NSK | 套 | 10 | 25.06
317 | 轴承 | 6305-2RS1 | SKF | 套 | 10 | 28.48
318 | 轴承 | 6306.2RSR | FAG | 套 | 10 | 59.665
319 | 轴承 | 6306-2RS1 | SKF | 套 | 10 | 66.09
320 | 轴承 | 6307.2RSR | FAG | 套 | 10 | 73.195
含税小计

## 4、工具类
序号 | 物料名称 | 规格型号 | 品牌 | 单位 | 预估使用数量 | 含税最高单价限价（单位：元） | 含税单价报价（单位：元）
1 | 热熔焊接机（PP-R）专用 | 1000W | 联塑 | 台 | 4 | 462.0451
2 | 扳手 | 150mm | 威力狮 | 把 | 13 | 24.6038
3 | 扳手 | 200mm | 威力狮 | 把 | 15 | 30.8924
4 | 扳手 | 250mm | 威力狮 | 把 | 8 | 38.8198
5 | 扳手 | 300mm | 威力狮 | 把 | 13 | 53.2838
6 | 扳手 | 375mm | 威力狮 | 把 | 8 | 117.5398
7 | 扳手 | 450mm | 威力狮 | 把 | 8 | 177.055
8 | 扳手 | 600mm | 威力狮 | 把 | 8 | 275.3723
9 | 扳手 | 750mm | 威力狮 | 把 | 8 | 887.7065
10 | 管子钳 | 200mm | 威力狮 | 把 | 101 | 31.9415
11 | 管子钳 | 250mm | 威力狮 | 把 | 39 | 44.3035
12 | 管子钳 | 300mm | 威力狮 | 把 | 27 | 55.257
13 | 管子钳 | 350mm | 威力狮 | 把 | 26 | 63.8863
14 | 管子钳 | 450mm | 威力狮 | 把 | 8 | 95.4772
15 | 管子钳 | 600mm | 威力狮 | 把 | 6 | 144.8963
16 | 管子钳 | 900mm | 威力狮 | 把 | 6 | 178.2105
17 | 管子钳 | 1200mm | 威力狮 | 把 | 6 | 295.5258
18 | 铝合金管子钳 | 250mm | 威力狮 | 把 | 55 | 81.5404
19 | 铝合金管子钳 | 300mm | 威力狮 | 把 | 35 | 108.3281
20 | 铝合金管子钳 | 350mm | 威力狮 | 把 | 55 | 134.2966
21 | 铝合金管子钳 | 450mm | 威力狮 | 把 | 55 | 147.2808
22 | 铝合金管子钳 | 600mm | 威力狮 | 把 | 5 | 293.3776
23 | 铝合金管子钳 | 900mm | 威力狮 | 把 | 5 | 530.0889
24 | 铝合金管子钳 | 1200mm | 威力狮 | 把 | 17 | 1003.979
25 | 呆扳手 | 24-27mm | 威力狮 | 把 | 27 | 30.1922
26 | 呆扳手 | 14mm | 威力狮 | 把 | 7 | 13.2038
27 | 呆扳手 | 24mm | 威力狮 | 把 | 8 | 29.9894
28 | 两用扳手（梅+梗） | 10mm | 威力狮 | 把 | 8 | 7.8758
29 | 两用扳手（梅+梗） | 12mm | 威力狮 | 把 | 8 | 8.847
30 | 两用扳手（梅+梗） | 14mm | 威力狮 | 把 | 8 | 10.3458
31 | 两用扳手（梅+梗） | 17mm | 威力狮 | 把 | 8 | 13.6594
32 | 两用扳手（梅+梗） | 24mm | 威力狮 | 把 | 8 | 27.2457
33 | 棘轮快速扳手 | 12mm | 威力狮 | 把 | 8 | 41.7145
34 | 棘轮快速扳手 | 14mm | 威力狮 | 把 | 8 | 46.2458
35 | 棘轮快速扳手 | 17mm | 威力狮 | 把 | 8 | 56.4345
36 | 棘轮快速扳手 | 19mm | 威力狮 | 把 | 8 | 60.2543
37 | 线槽钳 | 7寸 | 威力狮 | 把 | 7 | 16.0293
38 | 钢丝钳 | 8寸 | 威力狮 | 把 | 17 | 21.0779
39 | 剥线钳 |  | 威力狮 | 把 | 9 | 17.0592
40 | 电缆钳 | 8寸 | 威力狮 | 把 | 9 | 31.2241
41 | 电缆剪 | 10寸 | 威力狮 | 把 | 7 | 43.0607
42 | 鲤鱼钳 | 8寸 | 威力狮 | 把 | 7 | 20.1578
43 | 水口钳 | 6寸 | 威力狮 | 把 | 7 | 18.454
44 | 尖嘴钳 | 6寸 | 威力狮 | 把 | 10 | 17.8973
45 | 六角匙 | 1.5mm | 威力狮 | 把 | 16 | 1.1828
46 | 六角匙 | 2mm | 威力狮 | 把 | 16 | 1.2578
47 | 六角匙 | 7mm | 威力狮 | 把 | 16 | 7.7701
48 | 一字穿心批 | 8*200mm | 威力狮 | 把 | 16 | 17.2921
49 | 一字螺丝批 | 5*100mm | 威力狮 | 把 | 36 | 6.4843
50 | 一字螺丝批 | 5*150mm | 威力狮 | 把 | 16 | 7.2652
51 | 一字螺丝批 | 5*200mm | 威力狮 | 把 | 16 | 8.8631
52 | 一字螺丝批 | 6*100mm | 威力狮 | 把 | 16 | 7.3133
53 | 一字螺丝批 | 6*150mm | 威力狮 | 把 | 16 | 8.1222
54 | 一字螺丝批 | 6*200mm | 威力狮 | 把 | 16 | 9.0338
55 | 一字螺丝批 | 6*250mm | 威力狮 | 把 | 16 | 9.6549
56 | 十字穿心批 | 6*150mm | 威力狮 | 把 | 16 | 12.4322
57 | 十字穿心批 | 8*200mm | 威力狮 | 把 | 16 | 18.1667
58 | 十字螺丝批 | 3*100mm | 威力狮 | 把 | 16 | 4.3936
59 | 十字螺丝批 | 5*100mm | 威力狮 | 把 | 16 | 6.4727
60 | 十字螺丝批 | 5*150mm | 威力狮 | 把 | 16 | 7.252
61 | 十字螺丝批 | 5*175mm | 威力狮 | 把 | 16 | 9.1925
62 | 十字螺丝批 | 5*200mm | 威力狮 | 把 | 16 | 8.8444
63 | 十字螺丝批 | 6*100mm | 威力狮 | 把 | 16 | 7.3133
64 | 十字螺丝批 | 6*150mm | 威力狮 | 把 | 16 | 8.1222
65 | 十字螺丝批 | 6*200mm | 威力狮 | 把 | 16 | 9.0338
66 | 十字螺丝批 | 6*250mm | 威力狮 | 把 | 16 | 9.699
67 | 线槽剪刀 | 8寸 | 威力狮 | 把 | 10 | 17.2175
68 | 橡塑板捶纽美工刀 | 18mm | 威力狮 | 把 | 26 | 10.4415
69 | 管剪刀 | PC-42MM | 威力狮 | 把 | 5 | 30.9458
70 | 工具袋 | 13寸 | 威力狮 | 个 | 10 | 74.1534
71 | 工具袋 | 14寸 | 威力狮 | 个 | 10 | 101.7504
72 | 工具袋 | 17寸 | 威力狮 | 个 | 11 | 134.2623
73 | 加长加硬套筒 | 17 | 威力狮 | 个 | 5 | 29.9706
74 | 加长加硬套筒 | 18 | 威力狮 | 个 | 5 | 30.2031
75 | 加长加硬套筒 | 19 | 威力狮 | 个 | 10 | 30.8941
76 | 加长加硬套筒 | 22 | 威力狮 | 个 | 5 | 34.1591
77 | 加长加硬套筒 | 24 | 威力狮 | 个 | 5 | 39.6693
78 | 加长加硬套筒 | 27 | 威力狮 | 个 | 10 | 43.5797
79 | 加长加硬套筒 | 29 | 威力狮 | 个 | 5 | 41.8797
80 | 加长加硬套筒 | 30 | 威力狮 | 个 | 5 | 45.9935
81 | 手锤 | 3磅 | 威力狮 | 把 | 9 | 42.4965
82 | 手锤 | 4磅 | 威力狮 | 把 | 19 | 52.0738
83 | 手锤 | 12磅 | 威力狮 | 把 | 8 | 156.844
84 | 手锤 | 18磅 | 威力狮 | 把 | 8 | 290.4254
85 | 管刀 | 3-32mm | 威力狮 | 把 | 5 | 39.8556
86 | 呆扳手 | 8-10mm | 威力狮 | 把 | 8 | 8.2765
87 | 呆扳手 | 10-12mm | 威力狮 | 把 | 8 | 9.3291
88 | 呆扳手 | 14-17mm | 威力狮 | 把 | 8 | 14.4583
89 | 呆扳手 | 17-19mm | 威力狮 | 把 | 8 | 16.5523
90 | 呆扳手 | 19-22mm | 威力狮 | 把 | 8 | 19.2779
91 | 开口扳手 | 22-24mm | 威力狮 | 把 | 11 | 21.2196
92 | 开口扳手 | 24-27mm | 威力狮 | 把 | 11 | 26.9461
93 | 开口扳手 | 6mm-7mm | 威力狮 | 把 | 8 | 7.2448
94 | 两用扳手（梅+梗） | 24*24mm | 威力狮 | 把 | 8 | 27.1289
95 | 两用扳手（梅+梗） | 27*27mm | 威力狮 | 把 | 8 | 36.4368
96 | 梅花扳手 | 17-19mm | 威力狮 | 把 | 9 | 22.1842
97 | 梅花扳手 | 19-22mm | 威力狮 | 把 | 9 | 26.2547
98 | 梅花扳手 | 22-24mm | 威力狮 | 把 | 9 | 33.9306
99 | 梅花扳手 | 24-27mm | 威力狮 | 把 | 9 | 36.8422
100 | 灰匙 | 3寸 | 威力狮 | 把 | 6 | 9.6419
101 | 卷尺 | 5m | 威力狮 | 把 | 11 | 18.364
102 | 卷尺 | 7.5m | 威力狮 | 把 | 110 | 23.2645
103 | 玻璃胶枪 |  | 威力狮 | 把 | 34 | 11.2321
104 | 手锤凿 | 13*23*300mm | 威力狮 | 把 | 24 | 36.7393
105 | 一字螺丝批 | 5*125mm | 威力狮 | 把 | 8 | 7.3065
106 | 一字螺丝批 | 6*125mm | 威力狮 | 把 | 8 | 8.2538
107 | 十字螺丝批 | 5*125mm | 威力狮 | 把 | 8 | 6.9302
108 | 十字螺丝批 | 6*125mm | 威力狮 | 把 | 8 | 8.2538
109 | 重型钢锯 |  | 威力狮 | 把 | 7 | 39.7792
110 | 电工胶钳 | 225mm（8寸） | 威力狮 | 把 | 10 | 75.5938
111 | 扳手 | 150mm | 世达 | 把 | 7 | 35.6066
112 | 扳手 | 200mm | 世达 | 把 | 7 | 44.3961
113 | 扳手 | 250mm | 世达 | 把 | 21 | 53.5568
114 | 扳手 | 300mm | 世达 | 把 | 35 | 69.4272
115 | 扳手 | 375mm | 世达 | 把 | 7 | 163.0851
116 | 扳手 | 450mm | 世达 | 把 | 7 | 251.3631
117 | 扳手 | 600mm | 世达 | 把 | 7 | 390.5187
118 | 扳手 | 750mm | 世达 | 把 | 7 | 537.8503
119 | 管子钳 | 200mm | 世达 | 把 | 100 | 69.4197
120 | 管子钳 | 250mm | 世达 | 把 | 31 | 107.5076
121 | 管子钳 | 300mm | 世达 | 把 | 26 | 132.7683
122 | 管子钳 | 350mm | 世达 | 把 | 20 | 137.8219
123 | 管子钳 | 450mm | 世达 | 把 | 7 | 221.0487
124 | 管子钳 | 600mm | 世达 | 把 | 5 | 372.6604
125 | 管子钳 | 900mm | 世达 | 把 | 5 | 731.4885
126 | 管子钳 | 1200mm | 世达 | 把 | 5 | 1300.0155
127 | 铝合金管子钳 | 250mm | 世达 | 把 | 33 | 133.3292
128 | 铝合金管子钳 | 300mm | 世达 | 把 | 33 | 184.094
129 | 铝合金管子钳 | 350mm | 世达 | 把 | 33 | 227.0423
130 | 铝合金管子钳 | 450mm | 世达 | 把 | 33 | 353.9294
131 | 铝合金管子钳 | 600mm | 世达 | 把 | 19 | 480.8016
132 | 铝合金管子钳 | 900mm | 世达 | 把 | 19 | 912.2128
133 | 铝合金管子钳 | 1200mm | 世达 | 把 | 39 | 1686.0165
134 | 呆扳手 | 24-27mm | 世达 | 把 | 5 | 100.6705
135 | 呆扳手 | 14mm | 世达 | 把 | 5 | 44.4633
136 | 呆扳手 | 24mm | 世达 | 把 | 11 | 96.7717
137 | 两用扳手（梅+梗） | 10mm | 世达 | 把 | 19 | 31.8319
138 | 两用扳手（梅+梗） | 12mm | 世达 | 把 | 19 | 35.5524
139 | 两用扳手（梅+梗） | 14mm | 世达 | 把 | 19 | 56.5365
140 | 两用扳手（梅+梗） | 17mm | 世达 | 把 | 19 | 54.3959
141 | 两用扳手（梅+梗） | 24mm | 世达 | 把 | 19 | 83.4653
142 | 棘轮快速扳手 | 12mm | 世达 | 把 | 11 | 87.5319
143 | 棘轮快速扳手 | 14mm | 世达 | 把 | 11 | 87.5319
144 | 棘轮快速扳手 | 17mm | 世达 | 把 | 11 | 107.8166
145 | 棘轮快速扳手 | 19mm | 世达 | 把 | 11 | 111.527
146 | 线槽钳 | 7寸 | 世达 | 把 | 10 | 88.3239
147 | 钢丝钳 | 8寸 | 世达 | 把 | 22 | 81.7466
148 | 剥线钳 |  | 世达 | 把 | 7 | 115.8122
149 | 电缆钳 | 8寸 | 世达 | 把 | 5 | 121.7209
150 | 电缆剪 | 10寸 | 世达 | 把 | 7 | 161.5332
151 | 鲤鱼钳 | 8寸 | 世达 | 把 | 12 | 51.945
152 | 水口钳 | 6寸 | 世达 | 把 | 17 | 65.8996
153 | 尖嘴钳 | 6寸 | 世达 | 把 | 17 | 51.3645
154 | 六角匙 | 1.5mm | 世达 | 把 | 22 | 6.6137
155 | 六角匙 | 2mm | 世达 | 把 | 22 | 6.6137
156 | 六角匙 | 7mm | 世达 | 把 | 22 | 15.4153
157 | 一字穿心批 | 8*200mm | 世达 | 把 | 5 | 43.0534
158 | 一字螺丝批 | 5*100mm | 世达 | 把 | 5 | 23.1357
159 | 一字螺丝批 | 5*150mm | 世达 | 把 | 5 | 26.2462
160 | 一字螺丝批 | 5*200mm | 世达 | 把 | 5 | 27.3617
161 | 一字螺丝批 | 6*100mm | 世达 | 把 | 5 | 24.1333
162 | 一字螺丝批 | 6*150mm | 世达 | 把 | 5 | 29.2638
163 | 一字螺丝批 | 6*200mm | 世达 | 把 | 33 | 31.4657
164 | 一字螺丝批 | 6*250mm | 世达 | 把 | 5 | 32.8646
165 | 十字穿心批 | 6*150mm | 世达 | 把 | 5 | 39.3244
166 | 十字穿心批 | 8*200mm | 世达 | 把 | 5 | 43.0509
167 | 十字螺丝批 | 3*100mm | 世达 | 把 | 5 | 13.4526
168 | 十字螺丝批 | 5*100mm | 世达 | 把 | 5 | 21.7205
169 | 十字螺丝批 | 5*150mm | 世达 | 把 | 5 | 22.6
170 | 十字螺丝批 | 5*175mm | 世达 | 把 | 5 | 29.2256
171 | 十字螺丝批 | 5*200mm | 世达 | 把 | 5 | 28.1124
172 | 十字螺丝批 | 6*100mm | 世达 | 把 | 5 | 22.8469
173 | 十字螺丝批 | 6*150mm | 世达 | 把 | 5 | 26.7384
174 | 十字螺丝批 | 6*200mm | 世达 | 把 | 33 | 29.0749
175 | 十字螺丝批 | 6*250mm | 世达 | 把 | 5 | 30.4459
176 | 线槽剪刀 | 8寸 | 世达 | 把 | 5 | 86.1198
177 | 橡塑板捶纽美工刀 | 18mm | 世达 | 把 | 22 | 30.9593
178 | 管剪刀 | PC-42MM | 世达 | 把 | 33 | 179.2333
179 | 工具袋 | 13寸 | 世达 | 个 | 19 | 100.1037
180 | 工具袋 | 14寸 | 世达 | 个 | 19 | 176.1509
181 | 工具袋 | 17寸 | 世达 | 个 | 19 | 209.3012
182 | 加长加硬套筒 | 17 | 世达 | 个 | 19 | 34.9143
183 | 加长加硬套筒 | 18 | 世达 | 个 | 19 | 35.6324
184 | 加长加硬套筒 | 19 | 世达 | 个 | 19 | 35.6324
185 | 加长加硬套筒 | 22 | 世达 | 个 | 19 | 40.5236
186 | 加长加硬套筒 | 24 | 世达 | 个 | 19 | 46.2193
187 | 加长加硬套筒 | 27 | 世达 | 个 | 19 | 55.9288
188 | 加长加硬套筒 | 29 | 世达 | 个 | 19 | 67.2973
189 | 加长加硬套筒 | 30 | 世达 | 个 | 19 | 63.1591
190 | 手锤 | 3磅 | 世达 | 把 | 33 | 150.796
191 | 手锤 | 4磅 | 世达 | 把 | 5 | 163.0926
192 | 手锤 | 12磅 | 世达 | 把 | 5 | 478.7892
193 | 手锤 | 18磅 | 世达 | 把 | 5 | 626.1215
194 | 管刀 | 3-32mm | 世达 | 把 | 5 | 137.8064
195 | 呆扳手 | 8-10mm | 世达 | 把 | 5 | 27.7199
196 | 呆扳手 | 10-12mm | 世达 | 把 | 19 | 31.435
197 | 呆扳手 | 14-17mm | 世达 | 把 | 19 | 44.3261
198 | 呆扳手 | 17-19mm | 世达 | 把 | 19 | 53.553
199 | 呆扳手 | 19-22mm | 世达 | 把 | 19 | 58.4205
200 | 开口扳手 | 22-24mm | 世达 | 把 | 19 | 83.5632
201 | 开口扳手 | 24-27mm | 世达 | 把 | 19 | 102.459
202 | 开口扳手 | 6mm-7mm | 世达 | 把 | 19 | 27.6368
203 | 两用扳手（梅+梗） | 24*24mm | 世达 | 把 | 19 | 94.6904
204 | 两用扳手（梅+梗） | 27*27mm | 世达 | 把 | 19 | 128.1329
205 | 梅花扳手 | 17-19mm | 世达 | 把 | 19 | 40.4491
206 | 梅花扳手 | 19-22mm | 世达 | 把 | 19 | 48.9171
207 | 梅花扳手 | 22-24mm | 世达 | 把 | 19 | 63.3538
208 | 梅花扳手 | 24-27mm | 世达 | 把 | 19 | 96.554
209 | 灰匙 | 3寸 | 世达 | 把 | 5 | 12.3683
210 | 卷尺 | 5m | 世达 | 把 | 80 | 21.0113
211 | 卷尺 | 7.5m | 世达 | 把 | 15 | 36.6472
212 | 玻璃胶枪 |  | 世达 | 把 | 15 | 67.0429
213 | 手锤凿 | 13*23*300mm | 世达 | 把 | 28 | 89.9701
214 | 一字螺丝批 | 5*125mm | 世达 | 把 | 5 | 26.3778
215 | 一字螺丝批 | 6*125mm | 世达 | 把 | 12 | 30.7663
216 | 十字螺丝批 | 5*125mm | 世达 | 把 | 5 | 26.3778
217 | 十字螺丝批 | 6*125mm | 世达 | 把 | 12 | 30.6107
218 | 电工胶钳 | 225mm（8寸） | 世达 | 把 | 5 | 167.9824
219 | 扳手 | 150mm | 得力 | 把 | 5 | 19.142
220 | 扳手 | 200mm | 得力 | 把 | 5 | 25.0252
221 | 扳手 | 250mm | 得力 | 把 | 5 | 34.6284
222 | 扳手 | 300mm | 得力 | 把 | 5 | 46.0824
223 | 扳手 | 375mm | 得力 | 把 | 5 | 92.4763
224 | 扳手 | 450mm | 得力 | 把 | 5 | 146.1217
225 | 扳手 | 600mm | 得力 | 把 | 5 | 273.1804
226 | 管子钳 | 200mm | 得力 | 把 | 5 | 34.9797
227 | 管子钳 | 250mm | 得力 | 把 | 5 | 46.7486
228 | 管子钳 | 300mm | 得力 | 把 | 5 | 58.6282
229 | 管子钳 | 350mm | 得力 | 把 | 5 | 70.5079
230 | 管子钳 | 450mm | 得力 | 把 | 5 | 101.3362
231 | 管子钳 | 600mm | 得力 | 把 | 5 | 133.9045
232 | 管子钳 | 900mm | 得力 | 把 | 5 | 256.5736
233 | 管子钳 | 1200mm | 得力 | 把 | 5 | 353.8709
234 | 铝合金管子钳 | 250mm | 得力 | 把 | 5 | 75.2438
235 | 铝合金管子钳 | 300mm | 得力 | 把 | 5 | 99.1351
236 | 铝合金管子钳 | 350mm | 得力 | 把 | 5 | 101.3251
237 | 铝合金管子钳 | 450mm | 得力 | 把 | 5 | 154.5408
238 | 铝合金管子钳 | 600mm | 得力 | 把 | 5 | 248.2261
239 | 铝合金管子钳 | 900mm | 得力 | 把 | 5 | 451.6501
240 | 铝合金管子钳 | 1200mm | 得力 | 把 | 5 | 892.8261
241 | 呆扳手 | 24-27mm | 得力 | 把 | 5 | 32.7501
242 | 呆扳手 | 14mm | 得力 | 把 | 5 | 16.8254
243 | 呆扳手 | 24mm | 得力 | 把 | 5 | 37.1005
244 | 两用扳手（梅+梗） | 10mm | 得力 | 把 | 5 | 9.4687
245 | 两用扳手（梅+梗） | 12mm | 得力 | 把 | 5 | 17.1966
246 | 两用扳手（梅+梗） | 14mm | 得力 | 把 | 5 | 19.6362
247 | 两用扳手（梅+梗） | 17mm | 得力 | 把 | 5 | 24.3108
248 | 两用扳手（梅+梗） | 24mm | 得力 | 把 | 5 | 36.1852
249 | 棘轮快速扳手 | 12mm | wera维拉 | 把 | 12 | 352.9893
250 | 棘轮快速扳手 | 14mm | wera维拉 | 把 | 12 | 359.8917
251 | 棘轮快速扳手 | 17mm | wera维拉 | 把 | 5 | 439.7553
252 | 棘轮快速扳手 | 19mm | wera维拉 | 把 | 5 | 486.0977
253 | 钢丝钳 | 8寸 | 得力 | 把 | 16 | 40.1914
254 | 剥线钳 |  | 得力 | 把 | 11 | 23.7442
255 | 电缆钳 | 8寸 | 得力 | 把 | 6 | 35.6057
256 | 电缆剪 | 10寸 | 得力 | 把 | 6 | 41.5053
257 | 鲤鱼钳 | 8寸 | 得力 | 把 | 5 | 29.2987
258 | 水口钳 | 6寸 | 得力 | 把 | 5 | 36.741
259 | 尖嘴钳 | 6寸 | 得力 | 把 | 5 | 27.0881
260 | 一字螺丝批 | 5*150mm | wera维拉 | 把 | 5 | 97.0731
261 | 一字螺丝批 | 5*200mm | wera维拉 | 把 | 5 | 111.1229
262 | 一字螺丝批 | 6*100mm | wera维拉 | 把 | 5 | 102.1174
263 | 一字螺丝批 | 6*150mm | wera维拉 | 把 | 5 | 127.0883
264 | 一字螺丝批 | 6*200mm | wera维拉 | 把 | 5 | 142.317
265 | 十字螺丝批 | 6*100mm | wera维拉 | 把 | 5 | 100.0395
266 | 十字螺丝批 | 6*150mm | wera维拉 | 把 | 5 | 133.8123
267 | 十字螺丝批 | 6*200mm | wera维拉 | 把 | 5 | 153.2435
268 | 橡塑板捶纽美工刀 | 18mm | 得力 | 把 | 5 | 10.8947
269 | 管剪刀 | PC-42MM | 得力 | 把 | 5 | 47.4385
270 | 工具袋 | 13寸 | 世达 | 个 | 5 | 100.2618
271 | 工具袋 | 14寸 | 世达 | 个 | 7 | 176.5216
272 | 工具袋 | 17寸 | 世达 | 个 | 5 | 143.4751
273 | 加长加硬套筒 | 17 | 得力 | 个 | 15 | 14.0427
274 | 加长加硬套筒 | 18 | 得力 | 个 | 15 | 16.6173
275 | 加长加硬套筒 | 19 | 得力 | 个 | 15 | 16.6173
276 | 加长加硬套筒 | 22 | 得力 | 个 | 15 | 19.6604
277 | 加长加硬套筒 | 24 | 得力 | 个 | 15 | 19.6604
278 | 加长加硬套筒 | 27 | 得力 | 个 | 15 | 34.3239
279 | 加长加硬套筒 | 29 | 得力 | 个 | 15 | 38.1516
280 | 加长加硬套筒 | 30 | 得力 | 个 | 15 | 39.1349
281 | 手锤 | 3磅 | 世达 | 把 | 22 | 150.32
282 | 手锤 | 4磅 | 世达 | 把 | 35 | 163.1356
283 | 手锤 | 12磅 | 世达 | 把 | 15 | 478.9156
284 | 手锤 | 18磅 | 世达 | 把 | 15 | 626.334
285 | 管刀 | 3-32mm | 得力 | 把 | 15 | 70.2295
286 | 呆扳手 | 8-10mm | 得力 | 把 | 15 | 8.4431
287 | 呆扳手 | 10-12mm | 得力 | 把 | 15 | 14.8047
288 | 呆扳手 | 14-17mm | 得力 | 把 | 15 | 20.2657
289 | 呆扳手 | 17-19mm | 得力 | 把 | 15 | 23.3703
290 | 呆扳手 | 19-22mm | 得力 | 把 | 15 | 28.1607
291 | 开口扳手 | 22-24mm | 得力 | 把 | 15 | 32.5747
292 | 开口扳手 | 24-27mm | 得力 | 把 | 15 | 40.4937
293 | 两用扳手（梅+梗） | 24*24mm | 得力 | 把 | 5 | 30.6748
294 | 两用扳手（梅+梗） | 27*27mm | 得力 | 把 | 5 | 39.5889
295 | 梅花扳手 | 17-19mm | 得力 | 把 | 29 | 19.0605
296 | 梅花扳手 | 19-22mm | 得力 | 把 | 29 | 24.8145
297 | 梅花扳手 | 22-24mm | 得力 | 把 | 29 | 29.8622
298 | 梅花扳手 | 24-27mm | 得力 | 把 | 29 | 38.0636
299 | 高压油壶 | 250G | 得力 | 个 | 7 | 22.8015
300 | 灰匙 | 3寸 | 得力 | 把 | 5 | 12.2515
301 | 卷尺 | 5m | 得力 | 把 | 20 | 25.0563
302 | 卷尺 | 7.5m | 得力 | 把 | 20 | 34.9678
303 | 玻璃胶枪 |  | 世达 | 把 | 12 | 66.9766
304 | 手锤凿 | 13*23*300mm | 世达 | 把 | 17 | 89.8791
305 | 电焊机 | ZX7-315DT | 东成 | 台 | 6 | 1713.605
306 | 电工胶钳 | 225mm（8寸） | 得力 | 把 | 17 | 57.3694
307 | 合金开孔器 16MM | W3722-16 | 威力狮 | 个 | 5 | 12.3767
308 | 合金开孔器 22MM | W3722-22 | 威力狮 | 个 | 5 | 17.0233
309 | 合金开孔器 25MM | W3722-25 | 威力狮 | 个 | 5 | 19.3433
310 | 合金开孔器 28MM | W3722-28 | 威力狮 | 个 | 5 | 21.67
311 | 合金开孔器 30MM | W3722-30 | 威力狮 | 个 | 5 | 23.25
312 | 合金开孔器 32MM | W3722-32 | 威力狮 | 个 | 5 | 24.7267
313 | 合金开孔器 35MM | W3722-35 | 威力狮 | 个 | 5 | 27.0767
314 | 合金开孔器 38MM | W3722-38 | 威力狮 | 个 | 5 | 29.3767
315 | 合金开孔器 40MM | W3722-40 | 威力狮 | 个 | 5 | 30.97
316 | 合金开孔器 45MM | W3722-45 | 威力狮 | 个 | 5 | 34.7833
317 | 合金开孔器 50MM | W3722-50 | 威力狮 | 个 | 5 | 38.6767
318 | 合金开孔器20MM | W3722-20) | 威力狮 | 个 | 5 | 15.4667
319 | 热熔胶 | / | / | 支 | 70 | 1.53
320 | 热熔胶枪 | / | / | 支 | 13 | 61.9967
321 | 挂式温度计 | TH-258 | / | 个 | 5 | 38.07
322 | 挂钩 | 8位 | / | 只 | 5 | 16.345
323 | 指针万用表 | 3025钳型 | / | 只 | 7 | 370.915
324 | 带表卡尺 | 300mm | / | 把 | 13 | 152.535
325 | 尼龙绳 | 12mm | / | 米 | 510 | 2.34
326 | 尼龙绳 | 6mm | / | 米 | 10 | 1.2
327 | 平板折叠推车 | 2寸轮 | / | 台 | 10 | 165.385
328 | 重型吊钩 | 1T | / | 只 | 15 | 53.51
329 | 空调泥(公斤) | 红色 | / | 公斤 | 30 | 13.02
330 | 水平尺 | DL700600B | 得力工具 | 把 | 11 | 23.675
331 | 水平尺 | DL7001000B | 得力工具 | 把 | 11 | 36.485
332 | 毛碌支架 | 4寸长 | / | 个 | 6 | 5.16
333 | 毛碌滚筒 | 4寸 | / | 只 | 10 | 3.77
334 | 铝梯 | 9级 | / | 把 | 10 | 505.9533
335 | 角磨机 | 9553HN | / | 台 | 6 | 417.6033
336 | 粘塑柄 活动扳手 12寸 | WS300P | 威力狮 | 把 | 11 | 53.9333
337 | 十字镐 | 连柄 | / | 把 | 4 | 54.435
338 | 铝拉钉 | 4*6 500支 | / | 盒 | 5 | 30.18
339 | 一字螺丝刀 | 3*100 | / | 支 | 5 | 5.985
340 | 一字螺丝刀 | 5*150mm | / | 支 | 5 | 14.38
341 | 一字螺丝刀 | 6*200 | / | 把 | 5 | 16.285
342 | 一字螺丝刀 | 6X150 | / | 把 | 5 | 13.05
343 | 一字螺丝刀 | 6X150 小一字 | / | 把 | 5 | 9.785
344 | 18mm10片装刀片盒 | M50 | 捷科 | 盒 | 50 | 9.22
345 | 铲柄 | / | / | 条 | 5 | 6.705
346 | 铲刀 | 145*102 | 鹰之印 | 把 | 5 | 10.875
347 | 瓷片割片 | 150 | / | 片 | 5 | 45.545
348 | 锉刀 | 5*180 | / | 套 | 10 | 3.265
349 | 刀片 | 刮污铲刀片 | / | 盒 | 20 | 17.49
350 | 刀片 | 墙纸刀片 | / | 盒 | 20 | 4.8
351 | 飞豹美工刀 | 9mm | / | 把 | 20 | 2.185
352 | 钢锯片 | / | / | 盒 | 50 | 21.765
353 | 钢锯条 | / | / | 条 | 10 | 0.65
354 | 割碟 | / | / | 张 | 300 | 1.75
355 | 刮污铲 | / | / | 把 | 5 | 34.765
356 | 平铲 | / | / | 套 | 5 | 21.755
357 | 平锉 | 8寸 | / | 巴 | 5 | 21.745
358 | 往复锯片 | S222EF | / | 片 | 10 | 15.315
359 | 往复锯片 | S1411DF | / | 片 | 10 | 16.235
360 | 装修级圆锯片 木用 | 110*1.6/1.1x20x40T | 博世 | 片 | 10 | 23.5933
361 | 平凿 | 6件套 | / | 套 | 4 | 57
362 | 扁平起重吊带 | 2T*1米 | / | 条 | 15 | 11.26
363 | 白钢板牙 | 6 | / | 个 | 10 | 15.44
364 | 管快接 | 8-12 1/2内牙 | / | 个 | 10 | 10.68
365 | 轴用卡簧 | 80mm | / | 个 | 100 | 2.175
366 | 链条 | JS12A | / | 条 | 30 | 63.745
367 | 镀铜钢丝刀刷 | / | / | 把 | 10 | 3.14
368 | 铸铁焊条 | 3.2mm | / | 公斤 | 5 | 309.935
369 | 万用表笔 | TL10 | / | 套 | 5 | 23.925
370 | 清洗机水枪 | 50KG 3/8快插式 | / | 把 | 5 | 345.73
371 | 乙炔瓶防回火装置 | / | / | 个 | 10 | 23.935
372 | 乙炔瓶防护帽 | / | / | 个 | 10 | 18.46
373 | 乙炔管 | 红色 | / | 米 | 10 | 6.53
374 | 乙炔防回火阀 | / | / | 个 | 10 | 23.97
375 | 优利德钳表 | UT200 | / | 个 | 5 | 137.04
376 | 伸缩整篱剪 | / | / | 把 | 5 | 114.495
377 | 便携式遥控葫芦 | 220 | / | 套 | 7 | 958.99
378 | 凯隆系列钢卷尺5Mx19MM； | 91314A | 世达 | 把 | 14 | 16.03
379 | 单全扣 | 1.2寸 | / | 个 | 100 | 6.45
380 | 单全链扣 | 1寸 | / | 只 | 100 | 4.985
381 | 单排链 | 1.2寸A型 | / | 条 | 40 | 182.31
382 | 可调温度电烙铁 | 60W | / | 把 | 5 | 54.53
383 | 地台板 | 1.1米*1.1米 | / | 块 | 14 | 164.635
384 | 地漏 | / | / | 只 | 20 | 2.885
385 | 塞尺 | / | / | 把 | 5 | 24.495
386 | 墙纸刀 | 100*18 | / | 把 | 5 | 30.51
387 | 尼龙吊带 | 2吨1.5米 | / | 条 | 5 | 21.155
388 | 尼龙绳 | 12mm | / | 米 | 100 | 2.635
389 | 尼龙绳 | 6mm | / | 米 | 100 | 1.32
390 | 工具袋 | 17寸 | / | 个 | 5 | 54.335
391 | 工具袋 | 38*16*18 | / | 个 | 5 | 27.215
392 | 弯头撬棍20X600MM | 2552 | 世达 | 个 | 5 | 105.4633
393 | 扁凿 | 90783 | / | 把 | 5 | 36.4133
394 | 扁凿12x130mm | 90755 | 世达 | 把 | 5 | 24.6367
395 | 扁凿25x300MM | 90786 | 世达 | 个 | 5 | 89.9333
396 | 手拉葫芦 | 2吨 | / | 台 | 5 | 599.305
397 | 水平尺 | 600mm | / | 把 | 5 | 82.11
398 | 清洁刀片 | / | / | 块 | 20 | 1.75
399 | 滑石笔 | / | / | 盒 | 20 | 8.7133
400 | 焊枪针 | / | / | 支 | 5 | 11.425
401 | 穿心批 | 6*150 | / | 把 | 5 | 21.0567
402 | 竹梯胶脚 | 人字梯胶脚 | / | 个 | 10 | 14.12
403 | 等离子割咀（黑狼牌） | / | / | 套 | 5 | 17.365
404 | 等离子陶瓷嘴 | P-80 | / | 只 | 5 | 2.175
405 | 补胎王 | / | / | 套 | 10 | 20.99
406 | 铁开孔器 | 80 | / | 个 | 5 | 73.905
407 | 8件公制折叠式内六角 | 94411 | / | 套 | 5 | 19.53
408 | 电焊线 | （牛筋线）35平方 | / | 米 | 30 | 27.955
409 | 滑石笔 | 纯白一级 | / | 盒 | 40 | 9.715
410 | 高压水枪喷头 | 40 | / | 只 | 10 | 8.64
411 | 宏远工具 玻璃开孔器 | HY-260413 | / | 个 | 5 | 13.68
412 | 不锈钢丝锥 | 14 | / | 支 | 5 | 26.08
413 | 冲洗水枪 | 40米 | / | 套 | 5 | 120.2
414 | 圆板牙 | M24*1.5 | / | 只 | 5 | 42.035
415 | 玻璃胶枪 | 14506 | / | 把 | 4 | 30.465
416 | 304不锈钢漏斗 | / | / | 个 | 4 | 33.62
417 | 9级铝梯 | 加厚 | / | 把 | 4 | 468.93
418 | 吸锡器 | / | / | 个 | 4 | 36.515
419 | 弯管弹簧 | 20 | 条 | 联塑 | 10 | 6.58
420 | 弯管弹簧 | 25 | 条 | 联塑 | 10 | 8.815
421 | 电笔 | AN-G62 | / | 支 | 12 | 5.16
422 | 电烙铁 | DL8860 | 得力 | 把 | 52 | 27.8833
423 | 手电筒 | LED 8W | / | 支 | 22 | 129.295
424 | 手电筒 | LED 90747高性能调焦强光充电式 | / | 支 | 22 | 187.685
425 | 手提LED探照灯 | D498 | / | 支 | 22 | 292.92
426 | 竹梯 | 21级 | / | 把 | 6 | 365.3
427 | 布碎 | 200mm*200mm | / | 公斤 | 200 | 8.23
428 | 美工刀片 | 18mm | / | 盒 | 102 | 15.71
429 | 美工刀 | 18mm | / | 把 | 21 | 23.615
含税小计

## 5、电缆类、电线类
序号 | 物料名称 | 规格型号 | 品牌 | 单位 | 预估使用数量 | 含税最高单价限价（单位：元） | 含税单价报价（单位：元）
1 | 控制电缆 | RVV-7*0.5㎡ | 广东 | 米 | 112 | 7.1326
2 | 控制电缆 | RVVP-3*0.5㎡ | 广东 | 米 | 112 | 5.4354
3 | 控制电缆 | RVV-3*0.5㎡ | 广东 | 米 | 112 | 2.4793
4 | 控制电缆 | RVV-2*1㎡ | 广东 | 米 | 112 | 3.5165
5 | 控制电缆 | RVV-2*1.5㎡ | 广东 | 米 | 112 | 4.8632
6 | 控制电缆 | RVV-3*1.0㎡ | 广东 | 米 | 112 | 4.733
7 | 控制电缆 | RVV-3*1.5㎡ | 广东 | 米 | 354 | 6.8374
8 | 控制电缆 | RVV-3*2.5㎡ | 广东 | 米 | 354 | 10.7913
9 | 控制电缆 | RVV-3*6㎡ | 广东 | 米 | 112 | 26.1178
10 | 控制电缆 | RVV-4*1.5㎡ | 广东 | 米 | 100 | 8.9977
11 | 控制电缆 | RVV-4*4㎡ | 广东 | 米 | 100 | 22.8084
12 | 控制电缆 | RVVP-5*0.5㎡ | 广东 | 米 | 100 | 7.6099
13 | 控制电缆 | RVV-5*2.5㎡ | 广东 | 米 | 600 | 18.9695
14 | 控制电缆 | RVV-5*4㎡ | 广东 | 米 | 500 | 28.4825
15 | 控制电缆 | RVV-5*6㎡ | 广东 | 米 | 400 | 44.5143
16 | 控制电缆 | RVV-5*10㎡ | 广东 | 米 | 300 | 67.5796
17 | 控制电缆 | RVV-5*16㎡ | 广东 | 米 | 100 | 103.8471
18 | 控制电缆 | RVV-10*1㎡ | 广东 | 米 | 300 | 17.4414
19 | 铜芯电线 | BV 1㎡ | 广东 | 米 | 100 | 1.2874
20 | 铜芯电线 | BVB 1㎡ | 广东 | 米 | 100 | 1.3592
21 | 铜芯电线 | BVVB 1㎡ | 广东 | 米 | 100 | 1.5636
22 | 铜芯电线 | ZC-BVR 1㎡ | 广东 | 米 | 100 | 1.3592
23 | 铜芯电线 | ZC-BVVR 1㎡ | 广东 | 米 | 160 | 1.5936
24 | 铜芯电线 | BVB 1.5㎡ | 广东 | 米 | 100 | 1.9166
25 | 铜芯电线 | BVVB 2.5㎡ | 广东 | 米 | 583 | 3.4419
26 | 铜芯电线 | ZC-BVR 1.5㎡ | 广东 | 米 | 360 | 1.9316
27 | 铜芯电线 | ZC-BVVR 1.5㎡ | 广东 | 米 | 100 | 2.1908
28 | 铜芯电线 | BVB 2.5㎡ | 广东 | 米 | 100 | 3.1448
29 | 铜芯电线 | ZC-BVR 2.5㎡ | 广东 | 米 | 100 | 3.1348
30 | 铜芯电线 | ZC-BVVR 2.5㎡ | 广东 | 米 | 500 | 3.4596
31 | 铜芯电线 | BVB 4㎡ | 广东 | 米 | 100 | 4.9007
32 | 铜芯电线 | BVVB 4㎡ | 广东 | 米 | 100 | 5.2365
33 | 铜芯电线 | ZC-BVR 4㎡ | 广东 | 米 | 644 | 4.9457
34 | 铜芯电线 | ZC-BVVR 4㎡ | 广东 | 米 | 100 | 5.254
35 | 双色铜芯地线 | BVB 1㎡ | 广东 | 米 | 100 | 1.3642
36 | 双色铜芯地线 | ZC-BVR 1㎡ | 广东 | 米 | 160 | 1.3792
37 | 双色铜芯地线 | BVB 1.5㎡ | 广东 | 米 | 221 | 1.9166
38 | 双色铜芯地线 | ZC-BVR 1.5㎡ | 广东 | 米 | 100 | 1.9341
39 | 双色铜芯地线 | BVB 2.5㎡ | 广东 | 米 | 100 | 3.103
40 | 双色铜芯地线 | ZC-BVR 2.5㎡ | 广东 | 米 | 342 | 3.1505
41 | 控制电缆 | RVV-7*0.5㎡ | 珠江 | 米 | 150 | 6.8626
42 | 控制电缆 | RVVP-3*0.5㎡ | 珠江 | 米 | 150 | 5.3954
43 | 控制电缆 | RVV-3*0.5㎡ | 珠江 | 米 | 150 | 2.3468
44 | 控制电缆 | RVV-2*1㎡ | 珠江 | 米 | 850 | 3.2115
45 | 控制电缆 | RVV-2*1.5㎡ | 珠江 | 米 | 650 | 4.4457
46 | 控制电缆 | RVV-3*1.0㎡ | 珠江 | 米 | 150 | 4.368
47 | 控制电缆 | RVV-3*1.5㎡ | 珠江 | 米 | 650 | 6.2856
48 | 控制电缆 | RVV-3*2.5㎡ | 珠江 | 米 | 150 | 10.0276
49 | 控制电缆 | RVV-3*6㎡ | 珠江 | 米 | 100 | 23.6653
50 | 控制电缆 | RVV-4*1.5㎡ | 珠江 | 米 | 600 | 8.1634
51 | 控制电缆 | RVV-4*4㎡ | 珠江 | 米 | 100 | 21.2734
52 | 控制电缆 | RVVP-5*0.5㎡ | 珠江 | 米 | 100 | 7.6414
53 | 控制电缆 | RVV-5*2.5㎡ | 珠江 | 米 | 600 | 17.2973
54 | 控制电缆 | RVV-5*4㎡ | 珠江 | 米 | 500 | 26.1775
55 | 控制电缆 | RVV-5*6㎡ | 珠江 | 米 | 400 | 39.5093
56 | 控制电缆 | RVV-5*10㎡ | 珠江 | 米 | 300 | 72.7397
57 | 控制电缆 | RVV-5*16㎡ | 珠江 | 米 | 100 | 100.8061
58 | 控制电缆 | RVV-10*1㎡ | 珠江 | 米 | 300 | 15.4364
59 | 铜芯电线 | BV 1㎡ | 珠江 | 米 | 100 | 1.2415
60 | 铜芯电线 | BVB 1㎡ | 珠江 | 米 | 300 | 1.3061
61 | 铜芯电线 | BVVB 1㎡ | 珠江 | 米 | 100 | 1.4988
62 | 铜芯电线 | ZC-BVR 1㎡ | 珠江 | 米 | 100 | 1.3011
63 | 铜芯电线 | ZC-BVVR 1㎡ | 珠江 | 米 | 100 | 1.5038
64 | 铜芯电线 | BVB 1.5㎡ | 珠江 | 米 | 100 | 1.7941
65 | 铜芯电线 | BVVB 2.5㎡ | 珠江 | 米 | 100 | 2.8869
66 | 铜芯电线 | ZC-BVR 1.5㎡ | 珠江 | 米 | 100 | 1.8016
67 | 铜芯电线 | ZC-BVVR 1.5㎡ | 珠江 | 米 | 100 | 2.0733
68 | 铜芯电线 | BVB 2.5㎡ | 珠江 | 米 | 100 | 2.8805
69 | 铜芯电线 | ZC-BVR 2.5㎡ | 珠江 | 米 | 342 | 2.9055
70 | 铜芯电线 | ZC-BVVR 2.5㎡ | 珠江 | 米 | 500 | 3.2319
71 | 铜芯电线 | BVB 4㎡ | 珠江 | 米 | 342 | 4.7156
72 | 铜芯电线 | BVVB 4㎡ | 珠江 | 米 | 100 | 4.9511
73 | 铜芯电线 | ZC-BVR 4㎡ | 珠江 | 米 | 100 | 4.6781
74 | 铜芯电线 | ZC-BVVR 4㎡ | 珠江 | 米 | 100 | 4.9961
75 | 双色铜芯地线 | BVB 1㎡ | 珠江 | 米 | 100 | 1.2936
76 | 双色铜芯地线 | ZC-BVR 1㎡ | 珠江 | 米 | 100 | 1.3236
77 | 双色铜芯地线 | BVB 1.5㎡ | 珠江 | 米 | 100 | 1.8416
78 | 双色铜芯地线 | ZC-BVR 1.5㎡ | 珠江 | 米 | 342 | 1.8566
79 | 双色铜芯地线 | BVB 2.5㎡ | 珠江 | 米 | 100 | 2.903
80 | 双色铜芯地线 | ZC-BVR 2.5㎡ | 珠江 | 米 | 342 | 2.9405
81 | 控制电缆 | RVV-7*0.5㎡ | 广州番禺电缆 | 米 | 100 | 7.3526
82 | 控制电缆 | RVVP-3*0.5㎡ | 广州番禺电缆 | 米 | 100 | 5.9154
83 | 控制电缆 | RVV-3*0.5㎡ | 广州番禺电缆 | 米 | 100 | 2.9643
84 | 控制电缆 | RVV-2*1㎡ | 广州番禺电缆 | 米 | 100 | 3.5571
85 | 控制电缆 | RVV-2*1.5㎡ | 广州番禺电缆 | 米 | 1100 | 5.0057
86 | 控制电缆 | RVV-3*1.0㎡ | 广州番禺电缆 | 米 | 300 | 5.0678
87 | 控制电缆 | RVV-3*1.5㎡ | 广州番禺电缆 | 米 | 100 | 7.2699
88 | 控制电缆 | RVV-3*2.5㎡ | 广州番禺电缆 | 米 | 600 | 11.4588
89 | 控制电缆 | RVV-3*6㎡ | 广州番禺电缆 | 米 | 100 | 28.1339
90 | 控制电缆 | RVV-4*1.5㎡ | 广州番禺电缆 | 米 | 100 | 9.4452
91 | 控制电缆 | RVV-4*4㎡ | 广州番禺电缆 | 米 | 100 | 24.9919
92 | 控制电缆 | RVVP-5*0.5㎡ | 广州番禺电缆 | 米 | 100 | 8.4872
93 | 控制电缆 | RVV-5*2.5㎡ | 广州番禺电缆 | 米 | 600 | 19.0095
94 | 控制电缆 | RVV-5*4㎡ | 广州番禺电缆 | 米 | 500 | 29.1036
95 | 控制电缆 | RVV-5*6㎡ | 广州番禺电缆 | 米 | 400 | 43.0932
96 | 控制电缆 | RVV-5*10㎡ | 广州番禺电缆 | 米 | 300 | 67.8204
97 | 控制电缆 | RVV-5*16㎡ | 广州番禺电缆 | 米 | 100 | 118.9343
98 | 控制电缆 | RVV-10*1㎡ | 广州番禺电缆 | 米 | 300 | 14.7965
99 | 铜芯电线 | BV 1㎡ | 广州番禺电缆 | 米 | 100 | 1.2665
100 | 铜芯电线 | BVB 1㎡ | 广州番禺电缆 | 米 | 300 | 1.3661
101 | 铜芯电线 | BVVB 1㎡ | 广州番禺电缆 | 米 | 100 | 1.4488
102 | 铜芯电线 | ZC-BVR 1㎡ | 广州番禺电缆 | 米 | 100 | 1.3586
103 | 铜芯电线 | ZC-BVVR 1㎡ | 广州番禺电缆 | 米 | 100 | 1.5888
104 | 铜芯电线 | BVB 1.5㎡ | 广州番禺电缆 | 米 | 100 | 1.8716
105 | 铜芯电线 | BVVB 2.5㎡ | 广州番禺电缆 | 米 | 100 | 3.2044
106 | 铜芯电线 | ZC-BVR 1.5㎡ | 广州番禺电缆 | 米 | 800 | 2.0016
107 | 铜芯电线 | ZC-BVVR 1.5㎡ | 广州番禺电缆 | 米 | 100 | 2.3058
108 | 铜芯电线 | BVB 2.5㎡ | 广州番禺电缆 | 米 | 100 | 3.193
109 | 铜芯电线 | ZC-BVR 2.5㎡ | 广州番禺电缆 | 米 | 100 | 3.2205
110 | 铜芯电线 | ZC-BVVR 2.5㎡ | 广州番禺电缆 | 米 | 500 | 3.5944
111 | 铜芯电线 | BVB 4㎡ | 广州番禺电缆 | 米 | 100 | 5.1056
112 | 铜芯电线 | BVVB 4㎡ | 广州番禺电缆 | 米 | 100 | 5.4536
113 | 铜芯电线 | ZC-BVR 4㎡ | 广州番禺电缆 | 米 | 100 | 5.1856
114 | 铜芯电线 | ZC-BVVR 4㎡ | 广州番禺电缆 | 米 | 100 | 5.6711
115 | 双色铜芯地线 | BVB 1㎡ | 广州番禺电缆 | 米 | 300 | 1.3736
116 | 双色铜芯地线 | ZC-BVR 1㎡ | 广州番禺电缆 | 米 | 100 | 1.3811
117 | 双色铜芯地线 | BVB 1.5㎡ | 广州番禺电缆 | 米 | 100 | 1.9866
118 | 双色铜芯地线 | ZC-BVR 1.5㎡ | 广州番禺电缆 | 米 | 300 | 2.0041
119 | 双色铜芯地线 | BVB 2.5㎡ | 广州番禺电缆 | 米 | 100 | 3.193
120 | 双色铜芯地线 | ZC-BVR 2.5㎡ | 广州番禺电缆 | 米 | 100 | 3.2255
121 | 电缆 | RVV4*1 | 广东 | 米 | 600 | 5.9473
122 | 电缆 | RVV4*2.5 | 广东 | 米 | 600 | 13.3502
123 | 电缆 | RVVP 4*0.75 | 广东 | 米 | 500 | 10.0484
124 | 电缆 | RVV 2*1 | 广东 | 米 | 900 | 3.3346
125 | 电缆 | RVV2*1.5 | 广东 | 米 | 100 | 4.7332
126 | 电缆 | RVV2*2.5 | 广东 | 米 | 100 | 7.443
127 | 电缆 | RVV3*1 | 广东 | 米 | 100 | 4.6003
128 | 电缆 | RVV3*1.5 | 广东 | 米 | 100 | 6.6324
129 | 电缆 | RVV3*2.5 | 广东 | 米 | 200 | 10.4188
130 | 电缆 | RVV3*4 | / | 米 | 100 | 16.8251
131 | 电缆 | RVV4*1 | 广东 | 米 | 100 | 5.9473
132 | 电缆 | RVV4*1.5 | 广东 | 米 | 100 | 8.5302
133 | 电缆 | RVV4*2.5 | 广东 | 米 | 200 | 13.3502
134 | 电缆 | RVVP 4*0.75 | 广东 | 米 | 100 | 10.0484
135 | 电缆 | RVVP3*0.3 | / | 米 | 100 | 4.1239
136 | 电缆 | ZC-RVV2*1 | 珠江 | 米 | 100 | 3.1521
137 | 电缆 | ZC-RVV2*1.5 | 珠江 | 米 | 100 | 4.3857
138 | 电缆 | ZC-RVV2*2.5 | 珠江 | 米 | 100 | 7.078
139 | 电缆 | ZC-RVV2*4 | 珠江 | 米 | 100 | 10.9247
140 | 电缆 | ZC-RVV2*6 | 珠江 | 米 | 100 | 16.1056
141 | 电缆 | ZC-RVV3*1 | 珠江 | 米 | 200 | 4.3778
142 | 电缆 | ZC-RVV3*1.5 | 珠江 | 米 | 200 | 6.2599
143 | 电缆 | ZC-RVV3*2.5 | 珠江 | 米 | 200 | 9.9738
144 | 电缆 | ZC-RVV3*4 | 珠江 | 米 | 100 | 16.0601
145 | 电缆 | ZC-RVV3*6 | 珠江 | 米 | 100 | 23.3664
146 | 电缆 | ZC-RVV4*1 | 珠江 | 米 | 200 | 5.7098
147 | 电缆 | ZC-RVV4*1.5 | 珠江 | 米 | 200 | 8.1727
148 | 电缆 | ZC-RVV4*2.5 | 珠江 | 米 | 200 | 12.9627
149 | 电缆 | ZC-RVV4*4 | 珠江 | 米 | 100 | 21.0769
150 | 电缆 | ZC-RVV5*1.5 | 珠江 | 米 | 200 | 9.2899
151 | 电缆 | 白色缆皮 RVV 3*0.75 | / | 米 | 300 | 3.8872
152 | 潜水橡胶电缆 | 3*2.5+4*1 | / | 米 | 100 | 28.54
153 | 潜水橡胶电缆 | 3*6+4*1.5 | / | 米 | 50 | 40.885
154 | 柔性电缆 | 12*1 1000万次 | / | 米 | 100 | 20.71
155 | 柔性电缆 | 5*2.5 | / | 米 | 100 | 24.4394
156 | 柔性电缆 | 5*4 600万次 | / | 米 | 100 | 29.8068
157 | 电缆 | RVV 2*1 | 广东 | 米 | 20 | 3.3346
158 | 电缆 | RVV2*1.5 | 广东 | 米 | 20 | 4.2332
159 | 电缆 | RVV2*2.5 | 广东 | 米 | 20 | 7.443
160 | 电缆 | RVV3*1 | 广东 | 米 | 20 | 4.6003
161 | 电缆 | RVV3*1.5 | 广东 | 米 | 20 | 6.6324
162 | 电缆 | RVV3*2.5 | 广东 | 米 | 20 | 10.4188
163 | 电缆 | RVV3*4 | / | 米 | 20 | 16.8251
164 | 电缆 | RVV4*1 | 广东 | 米 | 20 | 5.9423
165 | 电缆 | RVV4*1.5 | 广东 | 米 | 20 | 8.5327
166 | 电缆 | RVV4*2.5 | 广东 | 米 | 20 | 13.3502
167 | 电缆 | RVVP 4*0.75 | 广东 | 米 | 20 | 10.0484
168 | 电缆 | RVVP3*0.3 | / | 米 | 20 | 4.0515
169 | 电线 | BVB1.5 | 广东 | 米 | 20 | 1.7941
170 | 电线 | BVB2.5 | 广东 | 米 | 20 | 2.898
171 | 电线 | BVB4 | 广东 | 米 | 20 | 4.6281
172 | 电线 | BVB6 | 广东 | 米 | 20 | 6.888
173 | 电线 | BVV10 | 珠江 | 米 | 20 | 11.9823
174 | 电线 | BVV10 | 广东 | 米 | 20 | 11.9823
175 | 电线 | BVV16 | 珠江 | 米 | 20 | 18.6904
176 | 电线 | BVV16 | 广东 | 米 | 20 | 18.6904
177 | 电线 | BVV25 | 珠江 | 米 | 20 | 29.7101
178 | 电线 | BVV25 | 广东 | 米 | 20 | 29.7576
179 | 电线 | BVV35 | 珠江 | 米 | 20 | 40.5648
180 | 电线 | BVV50 | 珠江 | 米 | 20 | 56.1055
181 | 电线 | BVVB1.5 | 广东 | 米 | 20 | 2.0283
182 | 电线 | BVVB2.5 | 广东 | 米 | 20 | 3.2044
183 | 电线 | BVVB4 | 广东 | 米 | 20 | 4.9986
184 | 电线 | BVVB6 | 广东 | 米 | 20 | 7.2577
185 | 电线 | RV 1 | / | 米 | 20 | 1.4266
186 | 电线 | RV2.5 | / | 米 | 20 | 3.3266
187 | 电线 | ZC-BVR1 | 珠江 | 米 | 20 | 1.2486
188 | 电线 | ZC-BVR1.5 | 珠江 | 米 | 20 | 1.8091
189 | 电线 | ZC-BVR2.5 | 珠江 | 米 | 20 | 2.9305
190 | 电线 | ZC-BVR4 | 珠江 | 米 | 20 | 4.6831
191 | 电线 | ZC-BVR6 | 珠江 | 米 | 20 | 6.983
192 | 电线 | ZC-BVVR1 | 珠江 | 米 | 20 | 1.4863
193 | 电线 | ZC-BVVR1.5 | 珠江 | 米 | 20 | 2.0483
194 | 电线 | ZC-BVVR2.5 | 珠江 | 米 | 20 | 3.2044
195 | 电线 | ZC-BVVR4 | 珠江 | 米 | 20 | 4.9936
196 | 电线 | ZC-BVVR6 | 珠江 | 米 | 20 | 7.3227
197 | 电线 | ZR-RV 10 | / | 米 | 20 | 12.4615
198 | 电线 | ZR-RV 6 | / | 米 | 20 | 7.5292
199 | 电线 | ZC-BVR 25 | / | 米 | 20 | 27.8732
200 | 电线 | 屏蔽4*0.5 | / | 米 | 20 | 6.0313
201 | 电线 | 屏蔽双绞2*0.3 | / | 米 | 20 | 3.5375
202 | 电线 | ZC-BVR10 | / | 米 | 20 | 10.3105
203 | 电线RVV-300/500V | 3*1 | / | 米 | 20 | 4.7178
204 | 电线RVV-300/500V | 4*2.5 | / | 米 | 20 | 13.6327
205 | 电线RVV-300/500V | 5*2.5 | / | 米 | 20 | 18.682
206 | 地线 | ZC-BVR 10平方 | 珠江、广东电缆 | 米 | 240 | 11.9723
207 | 电缆 | ZC-RVV3*2.5 | 珠江、广东电缆 | 米 | 1200 | 9.3413
208 | 电线 | ZC-BVVR 1平方 | 珠江、广东电缆 | 米 | 2400 | 1.4313
209 | 电线 | ZC-BVVR 1.5平方 | 珠江、广东电缆 | 米 | 2400 | 2.0958
210 | 电线 | ZC-BVVR 4平方 | 珠江、广东电缆 | 米 | 300 | 4.9236
211 | 电线 | ZC-BVVR 6平方 | 珠江、广东电缆 | 米 | 120 | 6.8602
212 | 电线 | ZC-BVV 16平方 | 珠江、广东电缆 | 米 | 120 | 25.784
含税小计

## 6、螺丝类
序号 | 物料名称 | 规格型号 | 品牌 | 单位 | 预估使用数量 | 含税最高单价限价（单位：元） | 含税单价报价（单位：元）
1 | 不锈钢沉头螺丝 | 4*20mm | / | 个 | 1658 | 0.09
2 | 不锈钢沉头螺丝 | 4*30mm | / | 个 | 950 | 0.12
3 | 不锈钢沉头螺丝 | 5*20mm | / | 个 | 950 | 0.15333
4 | 不锈钢沉头螺丝 | 5*30mm | / | 个 | 1758 | 0.195
5 | 不锈钢沉头螺丝 | 5*40mm | / | 个 | 400 | 0.225
6 | 不锈钢沉头螺丝 | 10*25mm | / | 个 | 1054 | 0.79
7 | 不锈钢沉头自攻螺丝 | 4*12mm | / | 个 | 2116 | 0.0525
8 | 不锈钢沉头自攻螺丝 | 4*15mm | / | 个 | 674 | 0.0625
9 | 不锈钢沉头自攻螺丝 | 4*25mm | / | 个 | 474 | 0.085
10 | 不锈钢沉头自攻螺丝 | 4*30mm | / | 个 | 1216 | 0.0975
11 | 不锈钢沉头自攻螺丝 | 4*35mm | / | 个 | 474 | 0.14
12 | 不锈钢沉头自攻螺丝 | 4*40mm | / | 个 | 1466 | 0.185
13 | 不锈钢沉头自攻螺丝 | 5*15mm | / | 个 | 474 | 0.105
14 | 不锈钢大头自攻螺丝 | 4*25mm | / | 个 | 474 | 0.096667
15 | 不锈钢大头自攻螺丝 | 4*30mm | / | 个 | 474 | 0.10333
16 | 不锈钢大圆头自攻螺丝 | 4*15mm | / | 个 | 450 | 0.0825
17 | 不锈钢大圆头自攻螺丝 | 4*40mm | / | 个 | 850 | 0.135
18 | 不锈钢防锁死螺丝 | 12*70mm | / | 支 | 350 | 3.1625
19 | 不锈钢防锁死螺丝 | 16*65mm | / | 支 | 350 | 6.2851
20 | 不锈钢防锁死螺丝 | 16*110mm | / | 支 | 350 | 9.1823
21 | 不锈钢防锁死螺丝 | 18*80mm | / | 支 | 350 | 10.0078
22 | 不锈钢花兰螺丝 | 18mm | / | 只 | 350 | 90.6407
23 | 不锈钢螺丝 | 4*40mm | / | 个 | 1800 | 0.195
24 | 不锈钢螺丝 | 8*25mm | / | 个 | 400 | 0.67
25 | 不锈钢螺丝 | 8*30mm | / | 个 | 400 | 0.7525
26 | 不锈钢螺丝 | 8*35mm | / | 个 | 400 | 0.68
27 | 不锈钢螺丝 | 8*90mm | / | 个 | 400 | 1.5845
28 | 不锈钢螺丝 | 12*30mm | / | 个 | 400 | 1.6736
29 | 不锈钢螺丝 | 12*40mm | / | 个 | 400 | 1.9297
30 | 不锈钢螺丝 | 12*70mm | / | 个 | 400 | 2.8278
31 | 不锈钢螺丝 | 16*60mm | / | 个 | 5350 | 5.1128
32 | 不锈钢螺丝 | 16*65mm | / | 个 | 350 | 5.4882
33 | 不锈钢螺丝 | 16*80mm | / | 个 | 1450 | 6.4552
34 | 不锈钢螺丝 | 18*70mm | / | 个 | 350 | 8.5986
35 | 不锈钢螺丝 | 18*130mm | / | 个 | 400 | 12.7546
36 | 不锈钢螺丝套装 | 16*100mm | / | 套 | 960 | 9.49
37 | 不锈钢螺丝套装 | 16*110mm | / | 套 | 400 | 10.165
38 | 不锈钢螺丝套装 | 16*60mm | / | 套 | 400 | 7.415
39 | 不锈钢螺丝套装 | 16*65mm | / | 套 | 820 | 7.2925
40 | 不锈钢螺丝套装 | 16*65mm （螺母防锁死） | / | 套 | 512 | 6.705
41 | 不锈钢螺丝套装 | 16*70mm | / | 套 | 652 | 7.9075
42 | 不锈钢螺丝套装 | 18*110mm | / | 套 | 400 | 11.515
43 | 不锈钢螺丝套装 | 18*70mm | / | 套 | 560 | 10.82
44 | 不锈钢螺丝套装 | 18*90 | / | 套 | 460 | 15.79
45 | 不锈钢螺丝套装 | 20*90（螺母防锁死） | / | 套 | 400 | 11.94
46 | 不锈钢螺丝套装 | M16*65(螺母防锁死） | / | 套 | 632 | 7.3379
47 | 不锈钢螺丝套装 | M16*70（螺母防锁死） | / | 套 | 544 | 7.8883
48 | 不锈钢螺丝套装 | M18*90（螺母防锁死） | / | 套 | 400 | 14.525
49 | 不锈钢螺丝套装 | 16*110mm | / | 套 | 460 | 9.415
50 | 不锈钢螺丝套装 | M20*70mm（螺母防锁死） | / | 套 | 400 | 11.07
51 | 不锈钢膨胀螺丝套装 | 6*70mm | / | 个 | 400 | 0.9025
52 | 不锈钢膨胀螺丝套装 | 8*60mm | / | 个 | 1370 | 1.29
53 | 不锈钢膨胀螺丝套装 | 8*70mm | / | 个 | 1420 | 1.4875
54 | 不锈钢膨胀螺丝套装 | 8*80mm | / | 个 | 1490 | 1.575
55 | 不锈钢膨胀螺丝套装 | 8*100mm | / | 个 | 400 | 1.785
56 | 不锈钢膨胀螺丝套装 | 10*60mm | / | 个 | 400 | 2.06
57 | 不锈钢膨胀螺丝套装 | 10*80mm | / | 个 | 5800 | 2.46
58 | 不锈钢膨胀螺丝套装 | 10*100mm | / | 个 | 580 | 2.92
59 | 不锈钢膨胀螺丝套装 | 12*100mm | / | 个 | 400 | 4.19
60 | 不锈钢膨胀螺丝套装 | 12*120mm | / | 个 | 400 | 4.01
61 | 不锈钢圆头螺丝 | 4*20mm | / | 个 | 400 | 0.0775
62 | 不锈钢圆头螺丝 | 4*30mm | / | 个 | 860 | 0.11
63 | 不锈钢自攻螺丝 | 4*25mm | / | 个 | 3160 | 0.0925
64 | 不锈钢自攻螺丝 | 4*30mm | / | 个 | 610 | 0.1075
65 | 不锈钢自钻攻螺丝 | 4.2*19mm | / | 个 | 460 | 0.0575
66 | 介子 | 27mm | / | 个 | 1608 | 0.55
67 | 介子 | 30mm | / | 个 | 1608 | 0.6825
68 | 介子 | 36mm | / | 个 | 1608 | 0.84
69 | 螺母 | 10mm | / | 个 | 676 | 0.205
70 | 螺母 | 12mm | / | 个 | 1028 | 0.25667
71 | 螺母 | 16mm | / | 个 | 2878 | 0.41304
72 | 螺母 | 18mm | / | 个 | 4400 | 0.54922
73 | 螺母 | 20mm | / | 个 | 1881 | 0.8395
74 | 螺母 | 22mm | / | 个 | 1699 | 1
75 | 螺母 | 27mm | / | 个 | 827 | 1.9525
76 | 螺母 | 8mm | / | 个 | 424 | 0.105
77 | 螺丝 | 10*30mm | / | 个 | 545 | 0.245
78 | 螺丝 | 10*60mm | / | 个 | 424 | 0.355
79 | 螺丝 | 10*70mm | / | 个 | 545 | 0.60333
80 | 螺丝 | 12*70mm | / | 个 | 1028 | 0.91
81 | 螺丝 | 16*60mm | / | 个 | 1028 | 1.0867
82 | 螺丝 | 16*70mm | / | 个 | 3535 | 1.1944
83 | 螺丝 | 16*90mm | / | 个 | 424 | 1.5147
84 | 螺丝 | 16x110mm | / | 个 | 646 | 1.6927
85 | 螺丝 | 18*110mm | / | 个 | 1278 | 2.4308
86 | 螺丝 | 18*70mm | / | 个 | 2399 | 1.7238
87 | 螺丝 | 18*90mm | / | 个 | 1078 | 2.065
88 | 螺丝 | 20*110mm | / | 个 | 1028 | 2.9555
89 | 螺丝 | 20*120mm | / | 个 | 424 | 3.5858
90 | 螺丝 | 20*80mm | / | 个 | 1152 | 2.2587
91 | 螺丝 | 20*90mm | / | 个 | 624 | 2.807
92 | 螺丝 | 22*70mm | / | 个 | 1028 | 3.0717
93 | 螺丝 | 22*90mm | / | 个 | 1444 | 3.3564
94 | 螺丝 | 27*110mm | / | 个 | 787 | 7.402
95 | 螺丝 | 27*140mm | / | 个 | 424 | 7.7961
96 | 螺丝 | 27*150mm | / | 个 | 424 | 8.8433
97 | 螺丝 | 8x50mm | / | 个 | 424 | 0.25
98 | 螺丝 | 30*120mm | / | 个 | 424 | 9.3722
99 | 螺丝 | 30*130mm | / | 个 | 424 | 10.9421
100 | 螺丝 | 36*150mm | / | 个 | 424 | 19.1318
101 | 膨胀螺丝套装 | 10*100mm | / | 套 | 565 | 0.855
102 | 膨胀螺丝套装 | 12*80mm | / | 套 | 565 | 1.19
103 | 膨胀螺丝套装 | 16*100 | / | 套 | 565 | 2.475
104 | 膨胀螺丝套装 | 6*80mm | / | 套 | 1165 | 0.295
105 | 膨胀螺丝套装 | 8*60mm | / | 套 | 1665 | 0.47562
106 | 膨胀螺丝套装 | 8*70mm | / | 套 | 565 | 0.505
107 | 热镀锌螺丝 | 10*70mm(螺母、介子)套 | / | 个 | 466 | 1.19
108 | 热镀锌螺丝 | 16*110mm | / | 个 | 869 | 3.7367
109 | 热镀锌螺丝 | 16*120mm | / | 个 | 506 | 3.73
110 | 热镀锌螺丝 | 16*130mm | / | 个 | 506 | 3.8575
111 | 热镀锌螺丝 | 16*60mm | / | 个 | 1196 | 2.3233
112 | 热镀锌螺丝 | 16*65mm | / | 个 | 3760 | 2.4786
113 | 热镀锌螺丝 | 16*70mm | / | 个 | 806 | 2.5911
114 | 热镀锌螺丝 | 16*75mm | / | 个 | 969 | 2.895
115 | 热镀锌螺丝 | 16*90mm | / | 个 | 1602 | 3.0214
116 | 热镀锌螺丝 | 18*100mm | / | 个 | 456 | 4.5641
117 | 热镀锌螺丝 | 18*120mm | / | 个 | 456 | 4.93
118 | 热镀锌螺丝 | 18*130mm | / | 个 | 406 | 5.9267
119 | 热镀锌螺丝 | 18*130mm (加介子螺母) | / | 个 | 1658 | 5.185
120 | 热镀锌螺丝 | 18*70mm | / | 个 | 630 | 3.2872
121 | 热镀锌螺丝 | 18*75mm | / | 个 | 600 | 3.6975
122 | 热镀锌螺丝 | 18*90mm | / | 个 | 1054 | 4.1721
123 | 热镀锌螺丝 | 22*120mm | / | 个 | 400 | 10.0767
124 | 热镀锌螺丝 | 22*90mm | / | 个 | 1608 | 6.4
125 | 热镀锌螺丝（套装） | 16*150mm | / | 个 | 1658 | 4.81
126 | 热镀锌螺丝 | 18*150mm | / | 个 | 450 | 5.4167
127 | 热镀锌螺丝+螺母+介子 | 螺丝M27*120,螺母M27,介子M27 | / | 套 | 350 | 16.31
128 | 热镀锌螺丝+螺母+介子 | 螺丝M30*120,螺母M30,介子M30 | / | 套 | 350 | 21.97
129 | 热镀锌螺丝套装 | 14*120mm | / | 套 | 1608 | 4.615
130 | 热镀锌螺丝套装 | M14*60 | / | 套 | 400 | 2.195
131 | 热镀锌螺丝套装 | M27*140mm螺丝+螺母+垫片组合 | / | 套 | 1024 | 14.225
132 | 热镀锌螺丝组合 | M18*80MM螺丝+戒子+螺母 | / | 套 | 2408 | 4.18
133 | 自攻螺丝 | 3*12mm | / | 个 | 721 | 0.0425
134 | 自攻螺丝 | 3*25mm | / | 个 | 621 | 0.043333
135 | 自攻螺丝 | 4*25mm | / | 个 | 621 | 0.06
136 | 自攻螺丝 | 4*30mm | / | 个 | 621 | 0.066667
137 | 平介 | M16 | / | 只 | 100 | 0.19
138 | 弹介 | M16 | / | 只 | 500 | 0.235
139 | 六角自钻螺丝 | 5.5*19 | / | 支 | 1000 | 0.18
140 | 六角螺丝 | 16*60 | / | 支 | 500 | 1.89
141 | 平介 | M16 | / | 支 | 500 | 0.2
142 | 弹介 | M16 | / | 支 | 500 | 0.245
143 | 内六角螺栓 | M8*25 （8.8级） | / | 个 | 200 | 1.935
144 | 304 内六角螺丝 | M8*10 | / | 支 | 100 | 2.045
145 | 自钻螺丝 | 5.5*19 | / | 支 | 1000 | 0.21
146 | 外六角螺栓 | 材质：304 尺寸： M8*30 牙型：标准牙 | / | 个 | 100 | 0.66
147 | 外六角螺栓 | 材质：304 尺寸：M16*70 牙型：标准牙 | / | 个 | 1000 | 5.295
148 | 外六角螺栓 | 材质：304 尺寸：M16*100 牙型：半牙 | / | 个 | 100 | 7.78
149 | 外六角螺栓 | 材质：304 尺寸：M16*110 牙型：半牙 | / | 个 | 100 | 10.13
150 | 外六角螺栓 | 材质：304 尺寸：M16*120 牙型：半牙 | / | 个 | 200 | 10.615
151 | 平垫 | 尺寸：M8 材质：304 | / | 个 | 1000 | 0.101
152 | 平垫 | 尺寸：M16材质：304 | / | 个 | 3000 | 0.535
153 | 平垫 | 尺寸：M18材质：304 | / | 个 | 3000 | 0.71
154 | 弹垫 | 尺寸：M8 材质：304 | / | 个 | 1000 | 0.101
155 | 弹垫 | 尺寸：M16材质：304 | / | 个 | 1000 | 0.535
156 | 弹垫 | 尺寸：M18材质：304 | / | 个 | 500 | 0.71
157 | 螺母 | 尺寸：M8 材质：304 | / | 个 | 200 | 0.28
158 | 螺母 | 尺寸：M16材质：304 | / | 个 | 3000 | 1.75
159 | 螺母 | 尺寸：M18材质：304 | / | 个 | 2500 | 2.37
160 | 螺栓 | M8*25,8.8级含螺母、平垫、弹簧垫 | / | 套 | 100 | 0.58
161 | 螺栓 | M6*60,8.8级含螺母、平垫、弹簧垫 | / | 套 | 200 | 0.635
162 | 304不锈钢爆炸螺丝 | / | M10*60 | 支 | 1200 | 2.735
163 | 304不锈钢爆炸螺丝 | / | M8*60 | 支 | 1200 | 1.925
164 | 304不锈钢大扁头螺丝 | / | 4X25 | 套 | 200 | 0.705
165 | 304不锈钢大圆头自钻螺丝 | / | 4.2*13 | 支 | 400 | 0.10333
166 | 304不锈钢大圆头自钻螺丝 | / | 4.2*25 | 支 | 400 | 0.17667
167 | 304不锈钢六角螺丝 | / | 18*60 | 支 | 80 | 6.9667
168 | 304不锈钢六角螺丝 | / | M10*20 | 支 | 80 | 1.5633
169 | 304不锈钢六角螺丝 | / | M10*200 | 支 | 80 | 4.6067
170 | 304不锈钢六角螺丝 | / | M10*25 | 支 | 80 | 1.4367
171 | 304不锈钢六角螺丝 | / | M10*30 | 支 | 80 | 1.4467
172 | 304不锈钢六角螺丝 | / | M10*40 | 支 | 200 | 2.1867
173 | 304不锈钢六角螺丝 | / | M10*45 | 支 | 200 | 1.905
174 | 304不锈钢六角螺丝 | / | M10*50 | 支 | 80 | 2.0067
175 | 304不锈钢六角螺丝 | / | M10*60 | 支 | 80 | 2.2167
176 | 304不锈钢六角螺丝 | / | M12*100 | 支 | 80 | 1.045
177 | 304不锈钢六角螺丝 | / | M12*35 | 支 | 80 | 2.2267
178 | 304不锈钢六角螺丝 | / | M12*40 | 支 | 200 | 4.06
179 | 304不锈钢六角螺丝 | / | M12*50 | 支 | 200 | 2.8433
180 | 304不锈钢六角螺丝 | / | M12*60（半牙） | 支 | 40 | 3.68
181 | 304不锈钢六角螺丝 | / | M12*65（半牙） | 支 | 40 | 3.905
182 | 304不锈钢六角螺丝 | / | M14*70 | 支 | 40 | 4.0367
183 | 304不锈钢六角螺丝 | / | M16*100 | 支 | 40 | 6.7667
184 | 304不锈钢六角螺丝 | / | M16*140 | 支 | 140 | 8.97
185 | 304不锈钢六角螺丝 | / | M16*25 一平一弹一母 | 套 | 200 | 1.67
186 | 304不锈钢六角螺丝 | / | M16*40 | 支 | 200 | 7.3033
187 | 304不锈钢六角螺丝 | / | M16*50 | 支 | 100 | 4.22
188 | 304不锈钢六角螺丝 | / | M16*55 | 支 | 100 | 4.4867
189 | 304不锈钢六角螺丝 | / | M16*70 | 支 | 1080 | 5.3067
190 | 304不锈钢六角螺丝 | / | M18*60 | 支 | 600 | 6.1
191 | 304不锈钢六角螺丝 | / | M18*80 | 支 | 600 | 0.105
192 | 304不锈钢六角螺丝 | / | M20*60 | 支 | 600 | 7.64
193 | 304不锈钢六角螺丝 | / | M20*70 | 支 | 600 | 6.84
194 | 304不锈钢六角螺丝 | / | M20*80 | 支 | 600 | 10.0933
195 | 304不锈钢六角螺丝 | / | M24*8 | 支 | 200 | 3.59
196 | 304不锈钢六角螺丝 | / | M3*5 | 支 | 200 | 0.105
197 | 304不锈钢六角螺丝 | / | M4*12 | 支 | 200 | 0.15667
198 | 304不锈钢六角螺丝 | / | M4*30 | 支 | 200 | 0.21
199 | 304不锈钢六角螺丝 | / | M6*10 | 支 | 200 | 0.46667
200 | 304不锈钢六角螺丝 | / | M6*16 | 支 | 200 | 0.24
201 | 304不锈钢六角螺丝 | / | M6*20 | 支 | 200 | 0.40667
202 | 304不锈钢六角螺丝 | / | M6*25 | 支 | 200 | 0.48333
203 | 304不锈钢六角螺丝 | / | M6*30 | 支 | 100 | 0.56333
204 | 304不锈钢六角螺丝 | / | M6*35 | 支 | 100 | 0.52667
205 | 304不锈钢六角螺丝 | / | M6*40 | 支 | 200 | 0.68333
206 | 304不锈钢六角螺丝 | / | M6*45 | 支 | 200 | 0.73
207 | 304不锈钢六角螺丝 | / | M6*50 | 支 | 100 | 1.06
208 | 304不锈钢六角螺丝 | / | M6*60 | 支 | 100 | 0.87333
209 | 304不锈钢六角螺丝 | / | M8*10 | 支 | 80 | 0.92667
210 | 304不锈钢六角螺丝 | / | M8*12 | 支 | 80 | 0.46
211 | 304不锈钢六角螺丝 | / | M8*150 | 支 | 200 | 2.3033
212 | 304不锈钢六角螺丝 | / | M8*20 | 支 | 80 | 1.16
213 | 304不锈钢六角螺丝 | / | M8*25 | 支 | 80 | 0.68333
214 | 304不锈钢六角螺丝 | / | M8*30 | 支 | 100 | 0.65333
215 | 304不锈钢六角螺丝 | / | M8*35 | 支 | 100 | 0.76333
216 | 304不锈钢六角螺丝 | / | M8*40 | 支 | 100 | 1.2333
217 | 304不锈钢六角螺丝 | / | M8*50 | 支 | 20 | 1.92
218 | 304不锈钢六角螺丝 | / | M8*60 | 支 | 20 | 0.88667
219 | 304不锈钢六角螺丝 | / | M8*65 | 支 | 40 | 1.7
220 | 304不锈钢六角螺丝 | / | M8*85 | 支 | 40 | 1.3767
221 | 304不锈钢六角螺丝 | / | M18*180 | 支 | 40 | 5.195
222 | 304不锈钢内六角螺丝 | / | 20*100 | 支 | 40 | 18.3467
223 | 304不锈钢内六角螺丝 | / | 8*50 | 支 | 100 | 1.5467
224 | 304不锈钢内六角螺丝 | / | M10*30 | 支 | 40 | 1.4933
225 | 304不锈钢内六角螺丝 | / | M10*35 | 支 | 100 | 1.77
226 | 304不锈钢内六角螺丝 | / | M10*40 | 支 | 40 | 2.0367
227 | 304不锈钢内六角螺丝 | / | M12*30 | 支 | 40 | 2.4767
228 | 304不锈钢内六角螺丝 | / | M12*60 | 支 | 200 | 4.1333
229 | 304不锈钢内六角螺丝 | / | M12*70 | 支 | 40 | 3.5167
230 | 304不锈钢内六角螺丝 | / | M16*35 | 支 | 40 | 3.7533
231 | 304不锈钢内六角螺丝 | / | M16*40 | 支 | 40 | 4.0667
232 | 304不锈钢内六角螺丝 | / | M16*60 | 支 | 200 | 5.1867
233 | 304不锈钢内六角螺丝 | / | M16*70 | 支 | 40 | 5.8067
234 | 304不锈钢内六角螺丝 | / | M20*110 | 支 | 40 | 16.3967
235 | 304不锈钢内六角螺丝 | / | M20*60 | 支 | 80 | 10.7533
236 | 304不锈钢内六角螺丝 | / | M20*65 | 支 | 80 | 0.43
237 | 304不锈钢内六角螺丝 | / | M5*25 | 支 | 100 | 0.39333
238 | 304不锈钢内六角螺丝 | / | M6*20 | 支 | 80 | 0.42
239 | 304不锈钢内六角螺丝 | / | M6*25 | 支 | 80 | 0.65667
240 | 304不锈钢内六角螺丝 | / | M6*30 | 支 | 80 | 0.56333
241 | 304不锈钢内六角螺丝 | / | M6*45 | 支 | 80 | 0.99333
242 | 304不锈钢内六角螺丝 | / | M6*70 | 支 | 80 | 0.91333
243 | 304不锈钢内六角螺丝 | / | M8*10 | 支 | 80 | 0.81333
244 | 304不锈钢内六角螺丝 | / | M8*25 | 支 | 80 | 1.2867
245 | 304不锈钢内六角螺丝 | / | M8*85 | 支 | 80 | 1.8467
246 | 304不锈钢内六角螺丝 | / | M8*90 | 支 | 80 | 2.0033
247 | 304不锈钢圆头螺丝 | / | 4*25 | 只 | 200 | 0.29667
248 | 304不锈钢圆头螺丝 | / | 4*50 | 只 | 200 | 0.34333
249 | 304不锈钢圆头螺丝 | / | 5*20 | 只 | 200 | 0.17
250 | 304不锈钢圆头螺丝 | / | 5*25 | 只 | 200 | 0.45
251 | 304不锈钢圆头螺丝 | / | 5*8 | 只 | 200 | 0.18667
252 | 304不锈钢自攻螺丝 | / | 4*30 | 支 | 200 | 0.235
253 | 304不锈钢自钻螺丝 | / | 4*18 | 支 | 200 | 0.165
254 | 304不锈钢自钻螺丝 | / | 4.2*16 | 支 | 200 | 0.15333
255 | 304不锈钢自钻螺丝 | / | 5*20 | 支 | 200 | 0.20333
256 | 304外六角螺丝 | / | M10*35 | 支 | 100 | 1.8933
257 | 305不锈钢爆炸螺丝 | / | M10*80 | 支 | 100 | 2.735
258 | 306不锈钢爆炸螺丝 | / | M8*70 | 支 | 100 | 1.95
259 | 307不锈钢爆炸螺丝 | / | M6*60 | 支 | 100 | 1.1467
260 | 316不锈钢六角螺丝 | / | M20*90 | 套 | 40 | 21.8167
261 | 8*8级六角螺丝 | / | M16*200 | 支 | 540 | 5.65
262 | 8.8级六角螺丝 | / | M12*40（一平介一弹介） | 支 | 540 | 1.55
263 | T型螺丝 | / | 20*200 | 支 | 600 | 9.04
264 | 不锈钢内尖头紧定螺丝 | / | M10*12 | 支 | 1100 | 0.46333
265 | 不锈钢内尖头紧定螺丝 | / | M10*16 | 支 | 100 | 0.62
266 | 不锈钢内尖头紧定螺丝 | / | M8*10 | 支 | 100 | 0.42
267 | 不锈钢内尖头紧定螺丝 | / | M8*16 | 支 | 100 | 0.57333
268 | 不锈钢膨胀螺丝吊码 | / | 110mm | 个 | 100 | 4.43
269 | 不锈钢膨胀螺丝吊码 | / | 63mm | 个 | 100 | 6.405
270 | 不锈钢塞打螺丝 | / | 16*20*M12 | 支 | 40 | 14.495
271 | 不锈钢塞打螺丝钉 | / | 12*16*M10 | 支 | 40 | 6.61
272 | 不锈钢圆头机丝螺丝 | / | M4*25（一平一母） | 支 | 100 | 0.275
273 | 不锈钢圆头机丝螺丝 | / | M4*35（一平一母） | 支 | 100 | 0.31
274 | 不锈钢圆头机丝螺丝 | / | M5*20（一平一母） | 支 | 100 | 0.35
275 | 不锈钢圆头机丝螺丝 | / | M5*25（一平一母） | 支 | 100 | 0.49
276 | 不锈钢圆头机丝螺丝 | / | M6*30（一平一母） | 支 | 100 | 0.545
277 | 沉头螺丝 | / | 10*25 | 支 | 40 | 0.965
278 | 沉头螺丝 | / | 3.5*25 | 支 | 100 | 0.08
279 | 沉头螺丝 | / | 4*25 | 支 | 100 | 0.12
280 | 沉头螺丝 | / | 5*10 | 支 | 100 | 0.14667
281 | 沉头螺丝 | / | 5*18 | 支 | 100 | 0.15
282 | 大扁自攻螺丝 | / | 4*2.5 | 支 | 100 | 0.05
283 | 大扁自攻螺丝 | / | 4*20 | 支 | 100 | 0.22
284 | 大扁自攻螺丝 | / | 4*25 | 支 | 100 | 0.165
285 | 大扁自攻螺丝 | / | 4*30 | 支 | 100 | 0.17
286 | 大扁自攻螺丝 | / | 5*20 | 支 | 100 | 0.14667
287 | 大扁自攻螺丝 | / | 5*25 | 支 | 100 | 0.15
288 | 大扁自攻螺丝 | / | 5*30 | 支 | 100 | 1.1633
289 | 吊环螺丝 | / | M10 | 支 | 40 | 3.3567
290 | 吊环螺丝 | / | M12 | 支 | 40 | 4.57
291 | 吊环螺丝 | / | M14 | 支 | 40 | 5.41
292 | 吊环螺丝 | / | M16 | 支 | 40 | 8.6133
293 | 吊环螺丝 | / | M18 | 支 | 40 | 13.54
294 | 吊环螺丝 | / | M20 | 支 | 40 | 11.7533
295 | 吊环螺丝 | / | M24 | 支 | 40 | 27.575
296 | 吊环螺丝 | / | M8 | 支 | 40 | 3.475
297 | 加硬内六角螺丝 | / | M23*300 | 支 | 40 | 44.945
298 | 六角螺丝 | / | 16*80 | 套 | 40 | 3.025
299 | 六角螺丝 | / | M10*70 | 套 | 80 | 0.85
300 | 六角螺丝 | / | M12*100 | 支 | 40 | 1.2367
301 | 六角螺丝 | / | M12*120 | 支 | 80 | 1.4333
302 | 六角螺丝 | / | M12*50 | 支 | 40 | 0.55333
303 | 六角螺丝 | / | M12*60 | 支 | 40 | 0.54333
304 | 六角螺丝 | / | M12.*70 | 支 | 80 | 1.17
305 | 六角螺丝 | / | M14 | 支 | 40 | 2.225
306 | 六角螺丝 | / | M14*90 | 支 | 40 | 1.36
307 | 六角螺丝 | / | M16*80 | 支 | 80 | 3.155
308 | 六角螺丝 | / | M18*100 | 套 | 40 | 2.4467
309 | 六角螺丝 | / | M18*120 | 个 | 80 | 1.7
310 | 六角螺丝 | / | M18*130 | 套 | 40 | 3.16
311 | 六角螺丝 | / | M18*160 | 套 | 40 | 2.2167
312 | 六角螺丝 | / | M18*75 | 支 | 40 | 1.6733
313 | 六角螺丝 | / | M18*80 | 支 | 80 | 2.97
314 | 六角螺丝 | / | M18*85 | 支 | 70 | 2.0133
315 | 六角螺丝 | / | M20*120 | 套 | 100 | 3.4033
316 | 六角螺丝 | / | M20*130 | 套 | 100 | 3.6
317 | 六角螺丝 | / | M8*60 | 支 | 80 | 0.44
318 | 六角自钻螺丝 | / | M5.5*25 | 支 | 80 | 0.16
319 | 螺丝 8.8级双头螺丝 | / | M12*60 | 套 | 80 | 2.6133
320 | 螺丝 8.8级双头螺丝 | / | M20*85 | 套 | 80 | 6.735
321 | 螺丝 8.8级双头螺丝 | / | M14*70 | 套 | 80 | 3.4
322 | 螺丝取出器 | / | 10/120 | 套 | 80 | 11.11
323 | 内六角螺丝 | / | M10*65 | 支 | 80 | 1.7833
324 | 内六角螺丝 | / | M12*35 | 支 | 80 | 1.92
325 | 内六角螺丝 | / | M12*70 | 支 | 80 | 2.315
326 | 内六角螺丝 | / | M16*4.0*70 | 支 | 80 | 4.56
327 | 内六角螺丝 | / | M16*4.0*70 | 支 | 80 | 4.56
328 | 内六角螺丝 | / | M16*50 | 支 | 80 | 0.96667
329 | 内六角螺丝 | / | M16*89 | 支 | 80 | 2.6267
330 | 内六角螺丝 | / | M5*45 | 支 | 80 | 0.51
331 | 内六角螺丝 | / | M8*150 | 支 | 80 | 2.0933
332 | 内六角螺丝 | / | M8*25 | 支 | 80 | 1.055
333 | 内六角螺丝 | / | M8*30 | 支 | 80 | 0.70667
334 | 外六角螺丝螺母 | / | M16*70 | 套 | 80 | 3.68
335 | 圆头机丝螺丝 | / | M3*35 | 支 | 80 | 0.21667
336 | 圆头机丝螺丝 | / | M4*25 | 支 | 80 | 0.22667
337 | 圆头机丝螺丝 | / | M4*35 | 支 | 80 | 0.22
338 | 圆头机丝螺丝 | / | M5*20 | 支 | 80 | 0.22
339 | 圆头机丝螺丝 | / | M5*25（一平一母） | 支 | 80 | 0.36
340 | 圆头机丝螺丝 | / | M6*30 | 支 | 100 | 0.15667
341 | 圆头机丝螺丝 | / | M6*8 | 支 | 100 | 0.54333
342 | 自攻螺丝 | / | 4*20 | 支 | 100 | 0.165
343 | 自攻螺丝 | / | 4*25 | 支 | 200 | 0.155
344 | 自攻螺丝 | / | 4*30 | 支 | 200 | 0.235
345 | 自攻螺丝 | / | 8.5*45 | 支 | 200 | 3.885
346 | 自攻螺丝 | / | 不锈钢沉头自攻螺丝 | 支 | 200 | 0.49
347 | 304不锈钢沉头自攻 | / | 4*15 | 支 | 200 | 0.135
348 | 304不锈钢沉头自攻 | / | 4*20 | 支 | 200 | 0.175
349 | 304不锈钢沉头自攻 | / | 4*25 | 支 | 200 | 0.155
350 | 304不锈钢沉头自攻 | / | 4*30 | 支 | 200 | 0.175
351 | 304不锈钢圆头自攻丝 | / | M4*25 | 支 | 200 | 0.105
352 | 304不锈钢弹介 | / | 5 | 个 | 200 | 0.42
353 | 304不锈钢弹介 | / | 8 | 个 | 200 | 0.12
354 | 304不锈钢弹介 | / | 10 | 个 | 200 | 0.18333
355 | 304不锈钢弹介 | / | 12 | 个 | 200 | 0.38333
356 | 304不锈钢弹介 | / | 16 | 个 | 200 | 0.47667
357 | 304不锈钢弹介 | / | 18 | 个 | 200 | 0.90333
358 | 304不锈钢弹介 | / | 20 | 个 | 200 | 1.01
359 | 304不锈钢弹介 | / | 24 | 个 | 200 | 1.7533
360 | 弹介 | / | M12 | 个 | 200 | 0.14
361 | 弹介 | / | M14 | 个 | 200 | 0.15667
362 | 弹介 | / | M16 | 个 | 200 | 0.22667
363 | 弹介 | / | M18 | 个 | 200 | 0.17667
364 | 螺母平介弹介 | / | M4 | 套 | 200 | 0.115
365 | 螺母平介弹介 | / | M5 | 套 | 200 | 0.185
366 | 螺母平介弹介 | / | M6 | 套 | 200 | 0.255
367 | 304不锈钢丝杆 | / | M12 1米 | 米 | 35 | 24.6967
368 | 304不锈钢丝杆 | / | M14 1米 | 米 | 35 | 33.8633
369 | 304不锈钢丝杆 | / | M16 1米 | 米 | 35 | 44.3633
370 | 304不锈钢丝杆 | / | M18 1米 | 米 | 35 | 48.3333
371 | 304不锈钢丝杆 | / | M20 1米 | 支 | 35 | 67.35
372 | 304不锈钢丝杆 | / | M22 1米 | 支 | 35 | 72.2367
373 | 304不锈钢丝杆 | / | M24 1米 | 支 | 35 | 62.04
374 | 304不锈钢丝杆 | / | M5 1米 | 条 | 35 | 6.3667
375 | 304不锈钢丝杆 | / | M6 1米 | 条 | 35 | 5.6
376 | 304不锈钢丝杆 | / | M8 1米 | 米 | 35 | 10.7333
377 | 304不锈钢丝杆 | / | M10 1米 | 支 | 35 | 17.9033
378 | 8.8级丝杆 | / | M20*1米 | 条 | 35 | 28.26
379 | 加硬丝杆 | / | M18 | 支 | 35 | 23.3867
380 | 丝杆 | / | M12 | 米 | 53 | 8.6533
381 | 丝杆 | / | M16 | 条 | 35 | 11.57
382 | 丝杆 | / | M18 | 米 | 35 | 14.66
383 | 丝杆 | / | M8 | 只 | 35 | 2.5
384 | 304不锈钢机丝 | / | M5*20 | 支 | 35 | 0.105
385 | 304不锈钢螺杆 | / | M16 | 米 | 35 | 46.69
386 | 304不锈钢平介 | / | 5 | 只 | 100 | 0.105
387 | 304不锈钢平介 | / | 6 | 只 | 100 | 0.105
388 | 304不锈钢平介 | / | 8 | 只 | 100 | 0.135
389 | 304不锈钢平介 | / | 10 | 只 | 100 | 0.39
390 | 304不锈钢平介 | / | 12 | 只 | 100 | 0.45
391 | 304不锈钢平介 | / | 14 | 只 | 100 | 0.75
392 | 304不锈钢平介 | / | 16 | 只 | 2100 | 0.87
393 | 304不锈钢平介 | / | 18 | 只 | 2100 | 1.525
394 | 304不锈钢平介 | / | 20 | 只 | 3100 | 1.795
395 | 304不锈钢平介 | / | 24 | 只 | 100 | 1.905
396 | 304不锈钢平介 | / | 30 | 只 | 100 | 2.185
397 | 304不锈钢圆头机丝 | / | M4*100 | 套 | 100 | 0.31
398 | 304不锈钢螺母 | / | M10 | 个 | 200 | 0.685
399 | 304不锈钢螺母 | / | M12 | 个 | 200 | 1.005
400 | 304不锈钢螺母 | / | M14 | 个 | 200 | 1.395
401 | 304不锈钢螺母 | / | M16 | 个 | 1200 | 1.99
402 | 304不锈钢螺母 | / | M18 | 个 | 1200 | 2.665
403 | 304不锈钢螺母 | / | M20 | 个 | 1700 | 3.425
404 | 304不锈钢螺母 | / | M24 | 个 | 200 | 5.945
405 | 304不锈钢螺母 | / | M3 | 个 | 200 | 0.08
406 | 304不锈钢螺母 | / | M4 | 个 | 200 | 0.135
407 | 304不锈钢螺母 | / | M4 拉铆螺母 | 个 | 200 | 0.255
408 | 304不锈钢螺母 | / | M5 | 个 | 200 | 2.12
409 | 304不锈钢螺母 | / | M5 拉铆螺母 | 个 | 200 | 0.31
410 | 304不锈钢螺母 | / | M6 | 个 | 200 | 0.215
411 | 304不锈钢螺母 | / | M8 | 个 | 200 | 0.32
412 | 304不锈钢内外螺母 | / | 1“*1/2” | 个 | 200 | 7.31
413 | 304防松螺母 | / | M12 | 只 | 200 | 2.215
414 | 305不锈钢螺母 | / | M5 | 个 | 200 | 0.175
415 | 碟型螺母 | / | 8 | 个 | 200 | 1.075
416 | 螺母 | / | M12 | 个 | 200 | 0.34
417 | 螺母 | / | M14 | 个 | 200 | 0.44
418 | 螺母 | / | M16 | 个 | 200 | 0.44
419 | 螺母 | / | M18 | 个 | 200 | 0.48
420 | 螺母 | / | M18*1.5 | 个 | 200 | 5.555
421 | 螺母 | / | M22 | 只 | 200 | 1.895
422 | 螺母 | / | M3 | 个 | 200 | 0.105
423 | 螺母 | / | M30*1.5 | 个 | 100 | 6.285
424 | 螺母 | / | M4 | 个 | 200 | 0.105
425 | 螺母 | / | M5 | 个 | 200 | 0.115
426 | 螺母 | / | M6 | 个 | 200 | 0.39
427 | 螺母 | / | M8 | 个 | 200 | 0.125
428 | 螺母 8.8级 | / | M16*1.5 | 个 | 200 | 2.185
429 | 螺母（不锈钢） | / | M16 | 只 | 200 | 1.935
430 | 锁紧螺母 | / | M40*1.5 | 个 | 200 | 5.78
431 | 英制六角螺母 | / | 5/18*100 | 支 | 200 | 2.315
432 | 英制螺母 | / | 5/18*26 | 个 | 200 | 0.77
433 | 304不锈钢吊环螺母 | / | M8 | 个 | 200 | 4.08
434 | 304不锈钢防滑螺母 | / | M12 | 个 | 200 | 1.915
435 | 衬塑内外螺母 | 赣玛 | 20*15mm | 个 | 100 | 4.14
436 | 衬塑内外螺母 | 赣玛 | 25*15mm | 个 | 100 | 5.6467
437 | 衬塑内外螺母 | 赣玛 | 25*20mm | 个 | 100 | 5.7233
438 | 衬塑内外螺母 | / | 40*25 | 个 | 100 | 7.57
439 | 衬塑内外螺母 | 赣玛 | 50*25mm | 个 | 100 | 16.5533
440 | 衬塑内外螺母 | 赣玛 | 50*40mm | 个 | 100 | 16.5533
441 | 衬塑内外螺母 | 赣玛 | 65*20mm | 个 | 100 | 4.385
442 | 衬塑内外螺母 | 赣玛 | 65*50mm | 个 | 100 | 7.04
443 | 304不锈钢六角螺栓 | / | M8*40 | 套 | 100 | 1.62
444 | 高强度螺杆 | / | M18 | 支 | 100 | 5.605
445 | 中碳发黑螺杆 | / | M16*1米 | 支 | 80 | 18.975
446 | 平介 | / | 8 | 只 | 400 | 0.09
447 | 平介 | / | 12 | 只 | 400 | 0.175
448 | 平介 | / | 14 | 个 | 400 | 0.175
449 | 平介 | / | 16 | 只 | 400 | 0.175
450 | 平介 | / | 18 | 只 | 400 | 0.265
451 | 304不锈钢沉头机丝 | / | M5*60（配一母） | 套 | 80 | 0.675
452 | 304不锈钢元头自钻 | / | 4.8*25 | 支 | 80 | 0.125
453 | （12.9级）内六角螺丝 |  | 20*100 | 支 | 80 | 6.2
454 | 沉头自功 |  | 3.5*30 | 支 | 200 | 0.04
455 | 304 GB846沉头 十字槽沉头自攻螺钉 |  | ST4.2 X 16 | 支 | 200 | 0.06
456 | 304 GB846沉头 十字槽沉头自攻螺钉 |  | ST4.2 X 25 | 支 | 200 | 0.08
457 | 304 DIN933 外六角螺栓 |  | M10-1.5 X 30 | 支 | 200 | 1.03
458 | 304 十字大扁头自攻钉 |  | ST4.8 X 25 | 支 | 200 | 0.185
459 | 304 十字大扁头自攻钉 |  | ST4.8 X 30 | 支 | 200 | 0.205
460 | （12.9级，半牙）六角螺丝 | M20*90(一平一弹一母) | / | 套 | 100 | 6.425
461 | 304 DIN985-1985 六角防松薄螺帽 | M20-2.5 | / | 支 | 100 | 2.685
462 | 304 GB862.1 外齿锁紧垫圈 | M20 | / | 支 | 100 | 0.41
463 | 304 GB93-1987 标准型弹簧垫圈 | M20 | / | 支 | 100 | 0.46
464 | 防锁死不锈钢螺母 | 16mm | 东明 | 个 | 300 | 1.2333
465 | 防锁死不锈钢螺母 | 18mm | 东明 | 个 | 300 | 2.0367
466 | 镀锌螺母 | 16mm | 东明、天宝、华宁 | 个 | 300 | 0.77
467 | 镀锌螺母 | 18mm | 东明、天宝、华宁 | 个 | 300 | 0.84
468 | 镀锌螺母 | 20mm | 东明、天宝、华宁 | 个 | 20 | 1.0567
469 | 镀锌螺母 | 22mm | 东明、天宝、华宁 | 个 | 60 | 1.26
470 | 镀锌螺丝 | 16*80mm | 东明、天宝、华宁 | 个 | 60 | 3.2033
471 | 镀锌螺丝 | 18*70mm | 东明、天宝、华宁 | 个 | 600 | 3.7233
472 | 镀锌螺丝 | 20*80mm | 东明、天宝、华宁 | 个 | 240 | 4.9467
473 | 镀锌螺丝 | 22*90mm | 东明、天宝、华宁 | 个 | 240 | 6.3233
474 | 镀锌螺丝连母 | 10*30mm | 东明、天宝、华宁 | 套 | 60 | 1.7833
475 | 镀锌螺丝连母 | 16*60mm | 东明、天宝、华宁 | 套 | 600 | 2.9267
476 | 镀锌螺丝连母 | 16*70mm | 东明、天宝、华宁 | 套 | 600 | 3.93
477 | 镀锌螺丝连母 | 18*70mm | 东明、天宝、华宁 | 套 | 600 | 4.2433
478 | 镀锌螺丝连母 | 18*80mm | 东明、天宝、华宁 | 套 | 240 | 4.94
479 | 镀锌螺丝连母 | 18*90mm | 东明、天宝、华宁 | 套 | 120 | 5.1633
480 | 镀锌螺丝连母 | 20*80mm | 东明、天宝、华宁 | 套 | 240 | 6.1233
481 | 镀锌双牙螺丝 | 16*70 | 东明、天宝、华宁 | 套 | 60 | 3.4267
482 | 镀锌双牙螺丝 | 18*80 | 东明、天宝、华宁 | 套 | 60 | 4.5867
483 | 防锁死不锈钢螺丝套装 | 10*30mm | 东明 | 套 | 240 | 2.7733
484 | 防锁死不锈钢螺丝套装 | 12*30mm | 东明 | 套 | 240 | 3.33
485 | 防锁死不锈钢螺丝套装 | 12*80mm | 东明 | 套 | 240 | 4.4867
486 | 防锁死不锈钢螺丝套装 | 12*90mm | 东明 | 套 | 240 | 5.0867
487 | 防锁死不锈钢螺丝套装 | 16*55mm | 东明 | 套 | 120 | 7.2033
488 | 防锁死不锈钢螺丝套装 | 16*60mm | 东明 | 套 | 1800 | 7.91
489 | 防锁死不锈钢螺丝套装 | 16*100mm | 东明 | 套 | 300 | 10.1667
490 | 防锁死不锈钢螺丝套装 | 16*110mm | 东明 | 套 | 240 | 10.9467
491 | 防锁死不锈钢螺丝套装 | 16*120mm | 东明 | 套 | 240 | 11.2667
492 | 防锁死不锈钢螺丝套装 | 16*140mm | 东明 | 套 | 240 | 14.8933
493 | 防锁死不锈钢螺丝套装 | 16*160mm | 东明 | 套 | 240 | 18.4467
494 | 防锁死不锈钢螺丝套装 | 18*65mm | 东明 | 套 | 120 | 12.0533
495 | 防锁死不锈钢螺丝套装 | 18*70mm | 东明 | 套 | 300 | 12.5733
496 | 防锁死不锈钢螺丝套装 | 18*75mm | 东明 | 套 | 300 | 12.9633
497 | 防锁死不锈钢螺丝套装 | 18*80mm | 东明 | 套 | 1200 | 15.1967
498 | 防锁死不锈钢螺丝套装 | 18*130mm | 东明 | 套 | 300 | 18.6067
499 | 防锁死不锈钢螺丝套装 | 18*140mm | 东明 | 套 | 300 | 19.6833
500 | 防锁死不锈钢螺丝套装 | 20*80mm | 东明 | 套 | 600 | 17.5567
501 | 螺母 | 30mm | / | 个 | 60 | 3.47
502 | 螺母 | 36mm | / | 个 | 60 | 6.9367
503 | 螺丝 | 18*90mm | / | 个 | 240 | 2.07
504 | 螺丝 | 18*100mm | / | 个 | 240 | 2.1533
505 | 螺丝 | 20*100mm | / | 个 | 180 | 3.7667
506 | 螺丝 | 20*120mm | / | 个 | 180 | 4.22
507 | 螺丝 | 20*130mm | / | 个 | 180 | 4.83
508 | 螺丝 | 20*140mm | / | 个 | 120 | 4.47
509 | 螺丝 | 22*80mm | / | 个 | 300 | 2.8233
510 | 螺丝 | 22*90mm | / | 个 | 300 | 3.02
511 | 螺丝 | 22*100mm | / | 个 | 300 | 4.0033
512 | 螺丝 | 22*110mm | / | 个 | 120 | 4.2033
513 | 螺丝 | 22*140mm | / | 个 | 120 | 5.65
514 | 螺丝 | 27*120mm | / | 个 | 180 | 8.3867
515 | 螺丝 | 30*120mm | / | 个 | 120 | 11.0433
516 | 螺丝 | 30*130mm | / | 个 | 120 | 12.9733
517 | 螺丝 | 36*150mm | / | 个 | 120 | 20.5267
518 | 螺丝（套装） | 10*30mm | / | 套 | 60 | 1.1533
519 | 螺丝（套装） | 16*60mm | / | 套 | 1200 | 1.55
520 | 螺丝（套装） | 16*70mm | / | 套 | 2400 | 1.7333
521 | 螺丝（套装） | 18*70mm | / | 套 | 2400 | 2.12
522 | 螺丝（套装） | 20*80mm | / | 套 | 1200 | 3.3633
523 | 螺丝（套装） | 22*90mm | / | 套 | 600 | 3.9667
524 | 螺丝（套装） | 22*150mm | / | 套 | 120 | 6.16
525 | 螺丝（套装） | 30*140mm | / | 套 | 240 | 16.7
526 | 膨胀螺丝套装 | 8*60mm | / | 个 | 3000 | 0.48333
527 | 膨胀螺丝套装 | 8*70mm | / | 个 | 3000 | 0.55667
528 | 膨胀螺丝套装 | 10*60mm | / | 个 | 1800 | 0.71333
529 | 膨胀螺丝套装 | 10*70mm | / | 个 | 1800 | 0.76667
530 | 不锈钢自攻螺丝 | 4.2*19mm | / | 个 | 1200 | 0.076667
531 | 不锈钢圆头螺丝 | 4*30mm | / | 个 | 1200 | 0.12333
532 | 不锈钢机丝配螺母 | 4*25 | / | 套 | 600 | 0.19333
533 | 不锈钢机丝配螺母 | 4*30 | / | 套 | 600 | 0.24
含税小计